## DASHBOARD
INGENIERÍA STM — PANEL DE CONTROL DE INVENTARIO Y MANTENIMIENTO
Panel actualizado: 06/04/2026 ¦ Sistema de Control de Herramientas, Equipos y Mantenimiento
▶ RESUMEN EJECUTIVO
TOTAL REGISTRADOS |  |  | ACTIVOS DISPONIBLES |  |  | EN PLAN DE MTTO |  | DADOS DE BAJA
581 |  |  | 581 |  |  | 581 |  | 97
equipos y herramientas |  |  | en operación |  |  | con plan asignado |  | fuera de servicio
▶ INVENTARIO POR CATEGORÍA
CATEGORÍA | NOMBRE | TOTAL | ACTIVOS | EN MTTO | DE BAJA | % ACTIVOS | % BAJA
ELC | Equipos Eléctricos | 63 | 63 | 62 | 0 | 100% | 0%
ELT | Equipos Electrónicos | 104 | 104 | 104 | 0 | 100% | 0%
HMA | Herramientas Manuales | 92 | 92 | 92 | 0 | 100% | 0%
INS | Instrumentos y EPP | 179 | 179 | 179 | 0 | 100% | 0%
MEC | Equipos Mecánicos | 103 | 103 | 103 | 0 | 100% | 0%
MED | Equipos de Medición | 40 | 40 | 40 | 0 | 100% | 0%
TOTAL | Todas las categorías | 581 | 581 | 580 | 0 | 100% | 0%
▶ PLAN DE MANTENIMIENTO — FRECUENCIAS
FRECUENCIA | CANTIDAD EQUIPOS | % DEL TOTAL
1 año | 306 | 52.67%
6 meses | 171 | 29.43%
200 horas | 1 | 0.1721%
▶ EQUIPOS DADOS DE BAJA — RESUMEN POR CATEGORÍA
CATEGORÍA | NOMBRE | EQUIPOS DE BAJA | MOTIVO PRINCIPAL
ELC | Equipos Eléctricos | 12 | FUERA DE SERVICIO
ELT | Equipos Electrónicos | 43 | FUERA DE SERVICIO
HMA | Herramientas Manuales | 3 | FUERA DE SERVICIO
INS | Instrumentos y EPP | 17 | FUERA DE SERVICIO
MEC | Equipos Mecánicos | 5 | FUERA DE SERVICIO
MED | Equipos de Medición | 14 | FUERA DE SERVICIO
SIN | Sin Código | 3 | FUERA DE SERVICIO
TOTAL |  | 97

## INVENTARIO
INGENIERÍA STM — INVENTARIO DE HERRAMIENTAS Y EQUIPOS
Sistema de Control de Inventario ¦ Actualizado: 06/04/2026 ¦ Fuente: EXCEL INV SERGIO (versión 1)
# | CÓDIGO | CATEGORÍA | EQUIPO / HERRAMIENTA | MARCA | MODELO | SERIE / ID | CANTIDAD | ESTADO | EN PLAN MTTO | OBSERVACIONES
1 | ELC-001 | Equipos Eléctricos | HIDROLAVADORA ELECTRICA | KARCHER | Karcher K2 Classic |  | 1 | Disponible | Sí
2 | ELC-002 | Equipos Eléctricos | SOLDADOR 180 | ELITE | MP180 | CF1701 | 1 | Disponible | Sí
3 | ELC-003 | Equipos Eléctricos | TRONZADORA | DEWALT | Modelo CS 814/5/120 | SERIE: 218138 | 1 | Disponible | Sí
4 | ELC-004 | Equipos Eléctricos | VENTILADOR EXTRACTOR | WINDY | BV-WF-01-LV |  | 1 | Disponible | Sí
5 | ELC-005 | Equipos Eléctricos | GRUA DE PLUMA ARTICULADA | MAXILIFT |  | Serie: 33925 | 1 | Disponible | Sí
6 | ELC-006 | Equipos Eléctricos | VENTILADOR BLOWER | WINDY | NT225 |  | 1 | Disponible | Sí
7 | ELC-009 | Equipos Eléctricos | HIDROLAVADORA ELECTRICA | KARCHER |  | SERIE 012844 MODELO HD 4/9 | 1 | Disponible | Sí
8 | ELC-011 | Equipos Eléctricos | ROTOMARTILLO | DEWALT |  | SERIE: 008619 | 1 | Disponible | Sí
9 | ELC-012 | Equipos Eléctricos | LAMPARA PORTATIL ANTIEXPLOSION | COOPER | XA1-25P | SERIE: 30981194/33657 | 1 | Disponible | Sí
10 | ELC-013 | Equipos Eléctricos | DISPENSADOR DE AGUA | ABBA | DAD 1031 S | 211902000000 | 1 | Disponible | Sí
11 | ELC-014 | Equipos Eléctricos | DISPENSADOR DE AGUA | ABBA | DAD 1031 S | 211812000000 | 1 | Disponible | Sí
12 | ELC-015 | Equipos Eléctricos | DISPENSADOR DE AGUA | ABBA | DAD 1031 S | 211812000000 | 1 | Disponible | Sí
13 | ELC-016 | Equipos Eléctricos | DISPENSADOR DE AGUA | ABBA | DAD 1031 S | 211812000000 | 1 | Disponible | Sí
14 | ELC-017 | Equipos Eléctricos | DISPENSADOR DE AGUA | ABBA | DAD 1031 S | 211901000000 | 1 | Disponible | Sí
15 | ELC-023 | Equipos Eléctricos | COMPRESOR BULLARD | LESSON | EDP16 | SERIE : AGT17XC24 | 1 | Disponible | Sí
16 | ELC-025 | Equipos Eléctricos | EQUIPO DE SOLDADURA | ELITE |  | ARC130F N FAB 082020 | 1 | Disponible | Sí
17 | ELC-027 | Equipos Eléctricos | FUMIGADORA ELECTRICA | TOYAMA |  | TEBS16B02200382 | 1 | Disponible | Sí
18 | ELC-028 | Equipos Eléctricos | TALADRO | DEWALT | MODELO SDS PLUS | SERIE: 054567 | 1 | Disponible | Sí
19 | ELC-029 | Equipos Eléctricos | NEBULIZADOR ELECTRICO | ART FOG |  | 360 | 1 | Disponible | Sí
20 | ELC-030 | Equipos Eléctricos | NEBULIZADOR ELECTRICO | ART FOG |  | 360 | 1 | Disponible | Sí
21 | ELC-031 | Equipos Eléctricos | PULIDORA 7" | BOSCH |  | GWS 2200-230 | 1 | Disponible | Sí
22 | ELC-032 | Equipos Eléctricos | TALADRO PERCUTOR | DEWALT |  | 305223 | 1 | Disponible | Sí
23 | ELC-033 | Equipos Eléctricos | TALADRO PERCUTOR | DEWALT | DWE5010 | SERIE:018809 | 1 | Disponible | Sí
24 | ELC-036 | Equipos Eléctricos | TALADRO | DEWALT |  | S/N018694 | 1 | Disponible | Sí
25 | ELC-037 | Equipos Eléctricos | TALADRO INALAMBRICO | DEWALT |  | SERIE:013728 | 1 | Disponible | Sí
26 | ELC-038 | Equipos Eléctricos | TALADRO INALAMBRICO | DEWALT |  | SERIE:008859 | 1 | Disponible | Sí
27 | ELC-039 | Equipos Eléctricos | TALADRO PERCUTOR NEUMATICO | SIEFKEN |  | 03322020000SD750055 | 1 | Disponible | Sí
28 | ELC-042 | Equipos Eléctricos | ESCAREADORA O FRESADORA | AURAND |  | K7-1 | 1 | Disponible | Sí
29 | ELC-043 | Equipos Eléctricos | AIRE ACONDICIONADO | MABE |  | MM12CDBWCCC8 | 1 | Disponible | Sí
30 | ELC-044 | Equipos Eléctricos | ESMERILADORA RECTA | DEWALT | DWE4997VS-B3 | SERIE 008294 | 1 | Disponible | Sí
31 | ELC-045 | Equipos Eléctricos | PULIDORA 4 1/2" | DEWALT | DWE4010-B3 | SERIE :447005 | 1 | Disponible | Sí
32 | ELC-046 | Equipos Eléctricos | PULIDORA 7" | DEWALT | DWE4577-B3 | SERIE:01512 | 1 | Disponible | Sí
33 | ELC-048 | Equipos Eléctricos | PULIDORA 7" | DEWALT | DWE4577-B3 | SERIE:01665 | 1 | Disponible | Sí
34 | ELC-049 | Equipos Eléctricos | PULIDORA 7" | DEWALT | DWE4577-B3 | SERIE:01658 | 1 | Disponible | Sí
35 | ELC-050 | Equipos Eléctricos | PULIDORA 7" | DEWALT | DWE4577-B3 | SERIE:01657 | 1 | Disponible | Sí
36 | ELC-054 | Equipos Eléctricos | PULIDORA 4 1/2" | DEWALT | DWE4010-B3 | SERIE: 572807 | 1 | Disponible | Sí
37 | ELC-057 | Equipos Eléctricos | HIDROLAVADORA ELECTRICA | KARCHER | 057691 30201 |  | 1 | Disponible | Sí
38 | ELC-058 | Equipos Eléctricos | SOPLADOR ELECTRICO | MAKITA | 405919 |  | 1 | Disponible | No
39 | ELC-059 | Equipos Eléctricos | SOPLADOR ELECTRICO | MAKITA | 405920 |  | 1 | Disponible | Sí
40 | ELC-061 | Equipos Eléctricos | MEZCLADORA DE CONCRETO | BAUKER | XH-PCM210 |  | 1 | Disponible | Sí
41 | ELC-062 | Equipos Eléctricos | HIDROLAVADORA ELECTRICA | KARCHER | 036885 - 30250 |  | 1 | Disponible | Sí
42 | ELC-063 | Equipos Eléctricos | MARTILLO DEMOLEDOR SDS MAX | DEWALT | D25911K |  | 1 | Disponible | Sí
43 | ELC-064 | Equipos Eléctricos | ROTOMARTILLO | DEWALT | D25773-B3 | SERIE 001454 | 1 | Disponible | Sí
44 | ELC-065 | Equipos Eléctricos | PULIDORA 4 1/2" /115MM) 5" (125MM) | DEWALT | DWE4315-B3 | DWE4315-B3 | 1 | Disponible | Sí
45 | ELC-066 | Equipos Eléctricos | COMPRESOR DE AIRE | BAUKER | 2022 | 1189500990 | 1 | Disponible | Sí
46 | ELC-067 | Equipos Eléctricos | HIDROLAVADORA | BOSCH | 3600J10C60 | 521071853 | 1 | Disponible | Sí
47 | ELC-068 | Equipos Eléctricos | HIDROLAVADORA | BOSCH | 3600J10C60 | 521071416 | 1 | Disponible | Sí
48 | ELC-069 | Equipos Eléctricos | HIDROLAVADORA | BOSCH | 3600J10C60 | 521071207 | 1 | Disponible | Sí
49 | ELC-070 | Equipos Eléctricos | HIDROLAVADORA | BOSCH | 3600J10C60 | 521071840 | 1 | Disponible | Sí
50 | ELC-071 | Equipos Eléctricos | ASPIRADORA | UBERMANN | DOZIER 260 IRE 40031-00012 | 40031-00012-0029 | 1 | Disponible | Sí
51 | ELC-072 | Equipos Eléctricos | ASPIRADORA | UBERMANN | DOZIER 260 IRE 40031-00012 | 40031-00012-0052 | 1 | Disponible | Sí
52 | ELC-073 | Equipos Eléctricos | ASPIRADORA | UBERMANN | DOZIER 260 IRE 40031-00012 | 40031-00012-0022 | 1 | Disponible | Sí
53 | ELC-074 | Equipos Eléctricos | DISPENSADOR DE AGUA | ELECTROLUX | ES11WR | 51301080 | 1 | Disponible | Sí
54 | ELC-075 | Equipos Eléctricos | DISPENSADOR DE AGUA | ELECTROLUX | ES11WR | 51301095 | 1 | Disponible | Sí
55 | ELC-076 | Equipos Eléctricos | DISPENSADOR DE AGUA | ELECTROLUX | ES11WR | 51301070 | 1 | Disponible | Sí
56 | ELC-077 | Equipos Eléctricos | DISPENSADOR DE AGUA | ELECTROLUX | ES11WR | 51700020 | 1 | Disponible | Sí
57 | ELC-078 | Equipos Eléctricos | DISPENSADOR DE AGUA | ELECTROLUX | ES11WR | 51300984 | 1 | Disponible | Sí
58 | ELC-079 | Equipos Eléctricos | DISPENSADOR DE AGUA | ELECTROLUX | ES11WR | 51300999 | 1 | Disponible | Sí
59 | ELC-080 | Equipos Eléctricos | DISPENSADOR DE AGUA | ELECTROLUX | ES11WR | 51700436 | 1 | Disponible | Sí
60 | ELC-081 | Equipos Eléctricos | DISPENSADOR DE AGUA | ELECTROLUX | ES11WR | 51301079 | 1 | Disponible | Sí
61 | ELC-082 | Equipos Eléctricos | DISPENSADOR DE AGUA | ELECTROLUX | ES11WR | 51301086 | 1 | Disponible | Sí
62 | ELC-083 | Equipos Eléctricos | DISPENSADOR DE AGUA | ELECTROLUX | ES11WR | 51301090 | 1 | Disponible | Sí
63 | ELC-084 | Equipos Eléctricos | DISPENSADOR DE AGUA | ELECTROLUX | ES11WR | 51301082 | 1 | Disponible | Sí
64 | ELT-005 | Equipos Electrónicos | RADIO | ICOM - IC-V82 |  | SN:1811A00053 | 1 | Disponible | Sí
65 | ELT-006 | Equipos Electrónicos | RADIO | ICOM - IC-V82 |  | SN:1811A00085 | 1 | Disponible | Sí
66 | ELT-020 | Equipos Electrónicos | IMPRESORA | KYOSERA |  | FS-020 MEP | 1 | Disponible | Sí
67 | ELT-021 | Equipos Electrónicos | COMPUTADOR PORTATIL | HP LAPTON Model 15-da0009la |  | Serie: CND93504KP | 1 | Disponible | Sí
68 | ELT-024 | Equipos Electrónicos | COMPUTADOR PORTATIL | ACER |  | NXH1RAL0069170PC91300 | 1 | Disponible | Sí
69 | ELT-025 | Equipos Electrónicos | COMPUTADOR DE MESA | HP PAVILION AIO |  | NO TIENE SERIE NI REFERENCIA | 1 | Disponible | Sí
70 | ELT-026 | Equipos Electrónicos | COMPUTADOR PORTATIL | ASUS X507U |  | K6N0CV05V95324H | 1 | Disponible | Sí
71 | ELT-027 | Equipos Electrónicos | COMPUTADOR PORTATIL | ACER |  | SN:NXAGPAL001050306067600 | 1 | Disponible | Sí
72 | ELT-028 | Equipos Electrónicos | COMPUTADOR PORTATIL | HP LAPTOP 14ck0043la |  | SERIE: 5CG9481FPW | 1 | Disponible | Sí
73 | ELT-029 | Equipos Electrónicos | COMPUTADOR DE MESA | HP |  | SN:6CM3121RRO | 1 | Disponible | Sí
74 | ELT-030 | Equipos Electrónicos | IMPRESORA DIGITAL | RICOH COMPANY - IMC2000 | IMC2000 | Serie: 3080R500764 | 1 | Disponible | Sí
75 | ELT-031 | Equipos Electrónicos | IMPRESORA DIGITAL | KYOSERA |  | IC:1029B-2MDKOO | 1 | Disponible | Sí
76 | ELT-032 | Equipos Electrónicos | LAMINADORA | MOD A428 |  | SN:002273 | 1 | Disponible | Sí
77 | ELT-033 | Equipos Electrónicos | MONITOR 24" | HP |  | SERIAL 3CM1111X1S | 1 | Disponible | Sí
78 | ELT-034 | Equipos Electrónicos | TELEVISOR | LG |  | SERIAL:011RMKUE979765 | 1 | Disponible | Sí
79 | ELT-035 | Equipos Electrónicos | COMPUTADOR PORTATIL | LENOVO 80 MH |  | SERIE: MP2A1Z7 | 1 | Disponible | Sí
80 | ELT-037 | Equipos Electrónicos | MONITOR | SAMSUNG |  | V886H9N2203813N | 1 | Disponible | Sí
81 | ELT-039 | Equipos Electrónicos | PANTALLA | KALLEY 22" |  | SERIE: IDE144815A -000026 | 1 | Disponible | Sí
82 | ELT-040 | Equipos Electrónicos | IMPRESORA DIGITAL | RICOH COMPANY - MP305+5PF | MP305+5PF | SERIE: G588P900310 | 1 | Disponible | Sí
83 | ELT-052 | Equipos Electrónicos | GPS | GARMIN MAPS 64X |  | SN:65J018216 | 1 | Disponible | Sí
84 | ELT-053 | Equipos Electrónicos | GPS | GARMIN MAPS 64X |  | SN:65J018209 | 1 | Disponible | Sí
85 | ELT-054 | Equipos Electrónicos | GPS | GARMIN MAPS 64X |  | SN:65J018205 | 1 | Disponible | Sí
86 | ELT-062 | Equipos Electrónicos | COMPUTADOR PORTATIL | DELL INSPIRON 15 |  | SERIE: CLLY883 | 1 | Disponible | Sí
87 | ELT-064 | Equipos Electrónicos | COMPUTADOR PORTATIL | HP LASER 107 a |  | SERIE: CNB3M415MZ | 1 | Disponible | Sí
88 | ELT-065 | Equipos Electrónicos | IMPRESORA L120 | EPSON | L120 | TNUK465668 | 1 | Disponible | Sí
89 | ELT-066 | Equipos Electrónicos | IMPRESORA L120 | EPSON | L120 | TNUK472455 | 1 | Disponible | Sí
90 | ELT-067 | Equipos Electrónicos | IMPRESORA L120 | EPSON | L120 | TNUK481615 | 1 | Disponible | Sí
91 | ELT-069 | Equipos Electrónicos | COMPUTADOR PORTATIL | DELL |  | ST:H5R3983 | 1 | Disponible | Sí
92 | ELT-071 | Equipos Electrónicos | COMPUTADOR PORTATIL | HP |  | ID DEL PRODUCTO:00327-70000-00001-AA489 | 1 | Disponible | Sí
93 | ELT-072 | Equipos Electrónicos | GPS | GARMIN |  | 62SC | 1 | Disponible | Sí
94 | ELT-073 | Equipos Electrónicos | COMPUTADOR PORTATIL | HP |  | CORE5, 14" | 1 | Disponible | Sí
95 | ELT-074 | Equipos Electrónicos | COMPUTADOR PORTATIL | HP |  | CORE5, 14" | 1 | Disponible | Sí
96 | ELT-075 | Equipos Electrónicos | GPS | GARMIN |  | ETREX 22X SN 65D066805 | 1 | Disponible | Sí
97 | ELT-076 | Equipos Electrónicos | GPS | GARMIN |  | ETREX 22X SN 65D066807 | 1 | Disponible | Sí
98 | ELT-077 | Equipos Electrónicos | MONITOR 24" | HP |  | 3CM1111XBD | 1 | Disponible | Sí
99 | ELT-080 | Equipos Electrónicos | GPS | GARMIN MAP 64 |  | S/N 3BP032529 | 1 | Disponible | Sí
100 | ELT-081 | Equipos Electrónicos | RADIO | MOTOROLA - EP´350 MX |  | S/N 1335SF6093 | 1 | Disponible | Sí
101 | ELT-082 | Equipos Electrónicos | RADIO | MOTOROLA - EP´350 MX |  | S/N 1335SF6143 | 1 | Disponible | Sí
102 | ELT-083 | Equipos Electrónicos | MONITOR | HP 21,5" |  | N° 2D9J9AA | 1 | Disponible | Sí
103 | ELT-084 | Equipos Electrónicos | MONITOR | HP 21,5" |  | N 2D9K1AA4L2NBAV | 1 | Disponible | Sí
104 | ELT-085 | Equipos Electrónicos | COMPUTADOR PORTATIL | HP 15" |  | 5CD147DHMD | 1 | Disponible | Sí
105 | ELT-086 | Equipos Electrónicos | IMPRESORA | HP |  | CN1BJ442CY | 1 | Disponible | Sí
106 | ELT-087 | Equipos Electrónicos | COMPUTADOR PORTATIL | HP |  | CORE I7, 15" 15WD1073la | 1 | Disponible | Sí
107 | ELT-088 | Equipos Electrónicos | MONITOR | HP |  |  | 1 | Disponible | Sí
108 | ELT-089 | Equipos Electrónicos | CELULAR | CAT | S48C CATPHONES |  | 1 | Disponible | Sí
109 | ELT-090 | Equipos Electrónicos | COMPUTADOR PORTATIL | HP |  | 15DW1073LA | 1 | Disponible | Sí
110 | ELT-092 | Equipos Electrónicos | DISCO DURO | LEXA |  |  | 1 | Disponible | Sí
111 | ELT-093 | Equipos Electrónicos | COMPUTADOR PORTATIL | ACER |  | N:20C5 | 1 | Disponible | Sí
112 | ELT-094 | Equipos Electrónicos | COMPUTADOR | ACER |  | N:20C5 | 1 | Disponible | Sí
113 | ELT-095 | Equipos Electrónicos | MONITOR M24F | HP |  | 3CM2103C9J | 1 | Disponible | Sí
114 | ELT-096 | Equipos Electrónicos | MONITOR M24F | HP |  | 3CM2103C81 | 1 | Disponible | Sí
115 | ELT-097 | Equipos Electrónicos | CELULAR | CAT | S48C CATPHONES |  | 1 | Disponible | Sí
116 | ELT-098 | Equipos Electrónicos | DISCO DURO | ADATA SLIM |  | HV3002,5EXTERNAL HDD | 1 | Disponible | Sí
117 | ELT-099 | Equipos Electrónicos | MONITOR HP | HP |  | 3CM2282R7T | 1 | Disponible | Sí
118 | ELT-100 | Equipos Electrónicos | IMPRESORA | EPSON |  | XAGB325392 | 1 | Disponible | Sí
119 | ELT-101 | Equipos Electrónicos | RADIO | MOTOROLA |  | LAH56RDN9RA1AN | 1 | Disponible | Sí
120 | ELT-102 | Equipos Electrónicos | RADIO | MOTOROLA |  | LAH56RDN9RA1AN | 1 | Disponible | Sí
121 | ELT-103 | Equipos Electrónicos | MEZCLADORA | BAUKER |  | XH-PCM210 | 1 | Disponible | Sí
122 | ELT-104 | Equipos Electrónicos | MONITOR | HP |  | 3CM2362WT9 | 1 | Disponible | Sí
123 | ELT-105 | Equipos Electrónicos | MONITOR | HP |  | 3CM2362WTT | 1 | Disponible | Sí
124 | ELT-106 | Equipos Electrónicos | MONITOR | HP |  | 3CM2362WWO | 1 | Disponible | Sí
125 | ELT-107 | Equipos Electrónicos | RADIO | MOTOROLA |  | RMV2084BHLAA | 1 | Disponible | Sí
126 | ELT-108 | Equipos Electrónicos | RADIO | MOTOROLA |  | RMV2084BHLAA | 1 | Disponible | Sí
127 | ELT-109 | Equipos Electrónicos | RADIO | MOTOROLA |  | RMV2084BHLAA | 1 | Disponible | Sí
128 | ELT-110 | Equipos Electrónicos | RADIO | MOTOROLA |  | RMV2084BHLAA | 1 | Disponible | Sí
129 | ELT-111 | Equipos Electrónicos | RADIO | MOTOROLA |  | RMV2084BHLAA | 1 | Disponible | Sí
130 | ELT-114 | Equipos Electrónicos | COMPUTADOR PORTATIL | HP |  | 15-eg0500la | 1 | Disponible | Sí
131 | ELT-115 | Equipos Electrónicos | MONITOR | SAMSUNG |  | LF24T350FHLXZL | 1 | Disponible | Sí
132 | ELT-116 | Equipos Electrónicos | COMPUTADOR PORTATIL | HP |  | 15-eg0500la/MT7921 | 1 | Disponible | Sí
133 | ELT-117 | Equipos Electrónicos | CELULAR | CAT | S48C |  | 1 | Disponible | Sí
134 | ELT-118 | Equipos Electrónicos | INTERUPTOR | ESPO NEXT GEN |  | XG-PCS-150RIC LA | 1 | Disponible | Sí
135 | ELT-119 | Equipos Electrónicos | COMPUTADOR PORTATIL | HP |  | MT7921 | 1 | Disponible | Sí
136 | ELT-120 | Equipos Electrónicos | DISCO DURO | ADATA SLIM |  | AHV300-2TU31-CBK | 1 | Disponible | Sí
137 | ELT-121 | Equipos Electrónicos | IMPRESORA | HP LASER 137FNW | 137FNW | CNB1QCS2ZK | 1 | Disponible | Sí
138 | ELT-122 | Equipos Electrónicos | IMPRESORA | HP DESKJET INK 3700 | DESKJET INK 3700 | CN2899J1N6 | 1 | Disponible | Sí
139 | ELT-125 | Equipos Electrónicos | RADIO | MOTOROLA |  | T470 | 1 | Disponible | Sí
140 | ELT-126 | Equipos Electrónicos | RADIO | MOTOROLA |  | T470 | 1 | Disponible | Sí
141 | ELT-127 | Equipos Electrónicos | RADIO | MOTOROLA |  | T470 | 1 | Disponible | Sí
142 | ELT-129 | Equipos Electrónicos | CELULAR | CAT | S48C-VWQ |  | 1 | Disponible | Sí
143 | ELT-130 | Equipos Electrónicos | CELULAR | CAT | S48C-VWQ |  | 1 | Disponible | Sí
144 | ELT-131 | Equipos Electrónicos | COMPUTADOR PORTATIL | HP |  | 15-eg0500la/5CD3082CCL | 1 | Disponible | Sí
145 | ELT-132 | Equipos Electrónicos | MONITOR | SAMSUNG |  | LF24T350FHLXZL | 1 | Disponible | Sí
146 | ELT-133 | Equipos Electrónicos | COMPUTADOR PORTATIL | HP |  | 15-eg0500la/MT7921 | 1 | Disponible | Sí
147 | ELT-134 | Equipos Electrónicos | CELULAR | CAT | S48C |  | 1 | Disponible | Sí
148 | ELT-135 | Equipos Electrónicos | INTERRUPTOR | ESPO NEXT GEN |  | XG-PCS-150RIC LA | 1 | Disponible | Sí
149 | ELT-136 | Equipos Electrónicos | COMPUTADOR PORTATIL | HP |  | MT7921 | 1 | Disponible | Sí
150 | ELT-137 | Equipos Electrónicos | DISCO DURO | ADATA SLIM |  | AHV300-2TU31-CBK | 1 | Disponible | Sí
151 | ELT-138 | Equipos Electrónicos | RADIO | BAOFENG |  | DEPTH WATERPROOF IP67 | 1 | Disponible | Sí
152 | ELT-139 | Equipos Electrónicos | RADIO | BAOFENG |  | DEPTH WATERPROOF IP67 | 1 | Disponible | Sí
153 | ELT-140 | Equipos Electrónicos | RADIO | MOTOROLA |  | T470CO | 1 | Disponible | Sí
154 | ELT-141 | Equipos Electrónicos | RADIO | MOTOROLA |  | T470CO | 1 | Disponible | Sí
155 | ELT-142 | Equipos Electrónicos | RADIO | MOTOROLA |  | 871LZU0902 | 1 | Disponible | Sí
156 | ELT-143 | Equipos Electrónicos | RADIO | MOTOROLA |  | 871LZU0908 | 1 | Disponible | Sí
157 | ELT-144 | Equipos Electrónicos | PANTALLA | HP |  | M24F | 1 | Disponible | Sí
158 | ELT-145 | Equipos Electrónicos | RADIO | COBRA |  | MODELO PX650 SERIAL K30900630 | 1 | Disponible | Sí
159 | ELT-146 | Equipos Electrónicos | RADIO | COBRA |  | MODELO PX650 SERIAL K309009629 | 1 | Disponible | Sí
160 | ELT-149 | Equipos Electrónicos | DRONE | AUTEL | EVO 2PRO RTK V3 | 2022AP14376 | 1 | Disponible | Sí
161 | ELT-153 | Equipos Electrónicos | COMPUTADOR PORTATIL | ACER | N24G1 | NXKX0AL0044230606D4500 | 1 | Disponible | Sí
162 | ELT-154 | Equipos Electrónicos | DISCO DURO | ADATA |  |  | 1 | Disponible | Sí
163 | ELT-158 | Equipos Electrónicos | RADIO | BAOFENG | UV-5RH | 2411UV5RH2911 | 1 | Disponible | Sí
164 | ELT-159 | Equipos Electrónicos | RADIO | BAOFENG | UV-5RH | 2411UV5RH2896 | 1 | Disponible | Sí
165 | ELT-160 | Equipos Electrónicos | RADIO | BAOFENG | UV-5RH | 2411UV5RH2691 | 1 | Disponible | Sí
166 | ELT-163 | Equipos Electrónicos | RADIO | BAOFENG | BF-1909 | 25BF190903419 | 1 | Disponible | Sí
167 | ELT-164 | Equipos Electrónicos | RADIO | BAOFENG | BF-1909 | 25BF190903370 | 1 | Disponible | Sí
168 | HMA-001 | Herramientas Manuales | BULLBROM | NO TIENE |  |  | 1 | Disponible | Sí
169 | HMA-002 | Herramientas Manuales | BULLBROM | NO TIENE |  |  | 1 | Disponible | Sí
170 | HMA-003 | Herramientas Manuales | ESCALERA | EA GER |  |  | 1 | Disponible | Sí
171 | HMA-005 | Herramientas Manuales | MOTORTOOL | BAUKER |  | MODELO: HP170-190 | 1 | Disponible | Sí
172 | HMA-007 | Herramientas Manuales | SIERRA CIRCULAR | KARSON |  | MODELO: C51856K | 1 | Disponible | Sí
173 | HMA-008 | Herramientas Manuales | LIJADORA DE HOJA | STANLEY STEL |  | MODELO: 401-B3 | 1 | Disponible | Sí
174 | HMA-009 | Herramientas Manuales | TALADRO INALAMBRICO | DEWALT | MODELO: DCD710 | SERIE: 979834 | 1 | Disponible | Sí
175 | HMA-010 | Herramientas Manuales | PERTIGA | HASTING |  | MODELO:HV240 | 1 | Disponible | Sí
176 | HMA-011 | Herramientas Manuales | TALADRO PERCUTOR | STANLEY |  | SERIE: SDH600-83 | 1 | Disponible | Sí
177 | HMA-012 | Herramientas Manuales | DIFERENCIAL | JAGUAR |  | NO TIENE | 1 | Disponible | Sí
178 | HMA-013 | Herramientas Manuales | PULIDORA | ELITE |  | SERIE: AG 180 | 1 | Disponible | Sí
179 | HMA-014 | Herramientas Manuales | TALADRO PERCUTOR | BLACK&DECKER |  | SERIE: TB5500B3 | 1 | Disponible | Sí
180 | HMA-031 | Herramientas Manuales | ESCALERA | NO TIENE |  | MODELO: AM42-207111 | 1 | Disponible | Sí
181 | HMA-033 | Herramientas Manuales | ESCALERA |  |  |  | 1 | Disponible | Sí
182 | HMA-034 | Herramientas Manuales | ESCALERA | NO TIENE |  | NO TIENE | 1 | Disponible | Sí
183 | HMA-035 | Herramientas Manuales | ESCALERA | NO TIENE |  | NO TIENE | 1 | Disponible | Sí
184 | HMA-036 | Herramientas Manuales | ESCALERA | WORKER |  | TIPO 1 | 1 | Disponible | Sí
185 | HMA-037 | Herramientas Manuales | ESCALERA | WORKER |  | TIPO 1 | 1 | Disponible | Sí
186 | HMA-038 | Herramientas Manuales | ESCALERA | NO TIENE |  | NO TIENE | 1 | Disponible | Sí
187 | HMA-039 | Herramientas Manuales | FUMIGADORA MANUAL | ROYAL CONDOR |  | MODELO CLASICA | 1 | Disponible | Sí
188 | HMA-040 | Herramientas Manuales | FUMIGADORA MANUAL | ROYAL CONDOR |  | MODELO: CERES | 1 | Disponible | Sí
189 | HMA-041 | Herramientas Manuales | ESCALERA | WORKER |  | NO TIENE | 1 | Disponible | Sí
190 | HMA-042 | Herramientas Manuales | ESCALERA | NO TIENE |  | NO TIENE | 1 | Disponible | Sí
191 | HMA-044 | Herramientas Manuales | VENTILADOR | SAMURAI |  | TURBO SILENCE MAX | 1 | Disponible | Sí
192 | HMA-045 | Herramientas Manuales | HIDROLAVADORA | KARCHER |  | S/N 031918 | 1 | Disponible | Sí
193 | HMA-046 | Herramientas Manuales | PONCHADORA HIDRAULICA | EBCHQ |  | MODELO 99330 | 1 | Disponible | Sí
194 | HMA-047 | Herramientas Manuales | PONCHADORA HIDRAULICA | EBCHQ |  | MODELO 99330 | 1 | Disponible | Sí
195 | HMA-048 | Herramientas Manuales | LLAVE DE TUBO | STANLEY |  | MODELO:87-627 | 1 | Disponible | Sí
196 | HMA-049 | Herramientas Manuales | FAST TANK HIDROCARBUROS PVC | COLMAN |  |  | 1 | Disponible | Sí
197 | HMA-050 | Herramientas Manuales | FAST TANK HIDROCARBUROS PVC | COLMAN |  |  | 1 | Disponible | Sí
198 | HMA-051 | Herramientas Manuales | FAST TANK HIDROCARBUROS PVC | COLMAN |  |  | 1 | Disponible | Sí
199 | HMA-052 | Herramientas Manuales | FAST TANK HIDROCARBUROS PVC | COLMAN |  |  | 1 | Disponible | Sí
200 | HMA-053 | Herramientas Manuales | FAST TANK HIDROCARBUROS PVC | COLMAN |  |  | 1 | Disponible | Sí
201 | HMA-054 | Herramientas Manuales | FAST TANK HIDROCARBUROS PVC | COLMAN |  |  | 1 | Disponible | Sí
202 | HMA-055 | Herramientas Manuales | FAST TANK HIDROCARBUROS PVC | COLMAN |  |  | 1 | Disponible | Sí
203 | HMA-056 | Herramientas Manuales | FAST TANK HIDROCARBUROS PVC | COLMAN |  |  | 1 | Disponible | Sí
204 | HMA-057 | Herramientas Manuales | CARPA | ESTELAR |  |  | 1 | Disponible | Sí
205 | HMA-058 | Herramientas Manuales | CARPA | ESTELAR |  |  | 1 | Disponible | Sí
206 | HMA-059 | Herramientas Manuales | CARPA 6*6 | ESTELAR |  |  | 1 | Disponible | Sí
207 | HMA-060 | Herramientas Manuales | CARPA 6*6 | ESTELAR |  |  | 1 | Disponible | Sí
208 | HMA-061 | Herramientas Manuales | CARPA | ESTELAR |  |  | 1 | Disponible | Sí
209 | HMA-062 | Herramientas Manuales | CARPA | ESTELAR |  |  | 1 | Disponible | Sí
210 | HMA-063 | Herramientas Manuales | CARPA | NO REGISTRA |  |  | 1 | Disponible | Sí
211 | HMA-064 | Herramientas Manuales | FUMIGADORA MANUAL | ROYAL CONDOR |  | MODELO: ACTIVA | 1 | Disponible | Sí
212 | HMA-065 | Herramientas Manuales | LAMPARA REDONDA A PRUEBA DE EXPLOSIONES | SHUN CAN DA |  | REF: VW | 1 | Disponible | Sí
213 | HMA-066 | Herramientas Manuales | MESA DE TRABAJO | UBERMANN |  |  | 1 | Disponible | Sí
214 | HMA-067 | Herramientas Manuales | BOMBA SUMERGIBLE | GEISER |  | 1/2 HP JH400 | 1 | Disponible | Sí
215 | HMA-070 | Herramientas Manuales | TALADRO INHALAMBRICO | MAKITA |  | CD10WD | 1 | Disponible | Sí
216 | HMA-071 | Herramientas Manuales | ESCALERA ALUMINIO | ANSI |  | 212100120 | 1 | Disponible | Sí
217 | HMA-072 | Herramientas Manuales | ESCALERA ALUMINIO | WELKER |  | SERIE 360-7-P | 1 | Disponible | Sí
218 | HMA-073 | Herramientas Manuales | ESCALERA ALUMINIO | ANSI |  |  | 1 | Disponible | Sí
219 | HMA-074 | Herramientas Manuales | ESCALERA | ANSI |  |  | 1 | Disponible | Sí
220 | HMA-083 | Herramientas Manuales | TALADRO | UBERMANN |  | 1512 | 1 | Disponible | Sí
221 | HMA-084 | Herramientas Manuales | TALADRO | DEWATT |  | DWE5010-B3 | 1 | Disponible | Sí
222 | HMA-085 | Herramientas Manuales | ESMERIL DE BANCO | BAUKER |  |  | 1 | Disponible | Sí
223 | HMA-086 | Herramientas Manuales | PULIDORA | DEWALT |  | 2505 | 1 | Disponible | Sí
224 | HMA-087 | Herramientas Manuales | CARPA DE 3*3 | ESTELAR |  | 2022-046 | 1 | Disponible | Sí
225 | HMA-088 | Herramientas Manuales | CARPA DE 3*3 | ESTELAR |  | 2022-046 | 1 | Disponible | Sí
226 | HMA-089 | Herramientas Manuales | ESCALERA | REDLINE |  | AM42-210IA | 1 | Disponible | Sí
227 | HMA-090 | Herramientas Manuales | CORTADORA | STAR |  |  | 1 | Disponible | Sí
228 | HMA-091 | Herramientas Manuales | MOTORTOOL | BAUKER |  | MP170 | 1 | Disponible | Sí
229 | HMA-092 | Herramientas Manuales | FUMIGADORA MANUAL | ROYAL CONDOR |  | LA CLASICA | 1 | Disponible | Sí
230 | HMA-093 | Herramientas Manuales | CARPA DE 4*4 | ESTELAR |  | 2024-01 | 1 | Disponible | Sí
231 | HMA-094 | Herramientas Manuales | CARPA DE 4*4 | ESTELAR |  | 2024-01 | 1 | Disponible | Sí
232 | HMA-095 | Herramientas Manuales | CARPA DE 3*3 | ESTELAR |  | 2024-01 | 1 | Disponible | Sí
233 | HMA-096 | Herramientas Manuales | CARPA DE 3*3 | ESTELAR |  | 2024-01 | 1 | Disponible | Sí
234 | HMA-097 | Herramientas Manuales | OXICORTE | VICTOR : AN ESAB BRAND |  | 0384-0944 | 1 | Disponible | Sí
235 | HMA-098 | Herramientas Manuales | PRENSA DE CADENA TIPO TRIPODE | RIDGID: TRISTAND |  | 460-6 | 1 | Disponible | Sí
236 | HMA-099 | Herramientas Manuales | DIFERENCIAL DE PALANCA | BIG RED |  | TRC7010 | 1 | Disponible | Sí
237 | HMA-100 | Herramientas Manuales | GATO HIDRAULICO | TUV |  | XH 2 | 1 | Disponible | Sí
238 | HMA-101 | Herramientas Manuales | TANQUE PLASTICO MOVIL DE DIESEL O CUBA DE TRANSPORTE | CEMO |  | E 105919 NUMERO DEL ARTICULO:1381011091 | 1 | Disponible | Sí
239 | HMA-102 | Herramientas Manuales | CARPA DE 8*12 | ESTELAR |  |  | 1 | Disponible | Sí
240 | HMA-109 | Herramientas Manuales | CADENA |  |  |  | 1 | Disponible | Sí
241 | HMA-110 | Herramientas Manuales | TALADRO INALAMBRICO | MAKITA |  | SERIE 1712 0345027 | 1 | Disponible | Sí
242 | HMA-111 | Herramientas Manuales | PISTOLA DE CALOR | FURIUS |  | 139230100FHG181295 | 1 | Disponible | Sí
243 | HMA-112 | Herramientas Manuales | MANOMETRO | UNIWELD |  | QS8N5SM-5 | 1 | Disponible | Sí
244 | HMA-113 | Herramientas Manuales | ESCALERA ALUMINIO |  |  |  | 1 | Disponible | Sí
245 | HMA-114 | Herramientas Manuales | ESCALERA ALUMINIO |  |  |  | 1 | Disponible | Sí
246 | HMA-115 | Herramientas Manuales | FUMIGADORA MANUAL | ROYAL CONDOR |  | SERIE: 0000707711 | 1 | Disponible | Sí
247 | HMA-116 | Herramientas Manuales | CAFETERA 12 TAZAS | OSTER | BVSTDCS121-B-013 | 1039952 | 1 | Disponible | Sí
248 | HMA-117 | Herramientas Manuales | CAFETERA 12 TAZAS | OSTER | BVSTDCS121-B-013 | 1039952 | 1 | Disponible | Sí
249 | HMA-118 | Herramientas Manuales | CAFETERA 12 TAZAS | OSTER | BVSTDCS121-B-013 | 1039952 | 1 | Disponible | Sí
250 | HMA-119 | Herramientas Manuales | CAFETERA 12 TAZAS | OSTER | BVSTDCS121-B-013 | 1039952 | 1 | Disponible | Sí
251 | HMA-120 | Herramientas Manuales | CAFETERA 12 TAZAS | OSTER | BVSTDCS121-B-013 | 1039952 | 1 | Disponible | Sí
252 | HMA-121 | Herramientas Manuales | CAFETERA 12 TAZAS | OSTER | BVSTDCS121-B-013 | 1039952 | 1 | Disponible | Sí
253 | HMA-122 | Herramientas Manuales | CAFETERA 12 TAZAS | OSTER | BVSTDCS121-B-013 | 1039952 | 1 | Disponible | Sí
254 | HMA-123 | Herramientas Manuales | CAFETERA 12 TAZAS | OSTER | BVSTDCS121-B-013 | 1039952 | 1 | Disponible | Sí
255 | HMA-124 | Herramientas Manuales | CAFETERA 12 TAZAS | OSTER | BVSTDCS121-B-013 | 1039952 | 1 | Disponible | Sí
256 | HMA-125 | Herramientas Manuales | CAFETERA 12 TAZAS | OSTER | BVSTDCS121-B-013 | 1039952 | 1 | Disponible | Sí
257 | HMA-126 | Herramientas Manuales | PIE DE REY |  |  |  | 1 | Disponible | Sí
258 | HMA-127 | Herramientas Manuales | FUMIGADORA DE ESPALDA MANUAL |  |  |  | 1 | Disponible | Sí
259 | HMA-128 | Herramientas Manuales | FUMIGADORA DE ESPALDA MANUAL |  |  |  | 1 | Disponible | Sí
260 | INS-014 | Instrumentos y EPP | EXTINTOR 10 LB | ABCMULTIPROPOSITO | SOLKAFLAM |  | 1 | Disponible | Sí
261 | INS-027 | Instrumentos y EPP | EXTINTOR 10 LB | ABCMULTIPROPOSITO | SOLKAFLAM |  | 1 | Disponible | Sí
262 | INS-029 | Instrumentos y EPP | CAMILLA |  |  |  | 1 | Disponible | Sí
263 | INS-036 | Instrumentos y EPP | ARNES DE SEGURIDAD | INSAFE | IN8004 | SERIE:13 LOTE:14917 | 1 | Disponible | Sí
264 | INS-037 | Instrumentos y EPP | ARNES DE SEGURIDAD | INSAFE | IN8005 | SERIE: 95 LOTE:9221 | 1 | Disponible | Sí
265 | INS-038 | Instrumentos y EPP | ARNES DE SEGURIDAD | INSAFE | IN8005 | SERIE: 94 LOTE:9221 | 1 | Disponible | Sí
266 | INS-040 | Instrumentos y EPP | ARNES DE SEGURIDAD | INSAFE | IN8006-SE | SERIE:03 LOTE:6009 | 1 | Disponible | Sí
267 | INS-041 | Instrumentos y EPP | ARNES DE SEGURIDAD | INSAFE | IN8004 | SERIE:85 LOTE:9491 | 1 | Disponible | Sí
268 | INS-045 | Instrumentos y EPP | ARNES DE SEGURIDAD | EPI | 50-12 | N PRODUCTO: 1633106 | 1 | Disponible | Sí
269 | INS-046 | Instrumentos y EPP | ARNES DE SEGURIDAD | EPI | 50-12 | N PRODUCTO: 1633112 | 1 | Disponible | Sí
270 | INS-047 | Instrumentos y EPP | ARNES DE RESCATE | INSAFE | IN80007-JAL | SERIE:02 LOTE: 16015 | 1 | Disponible | Sí
271 | INS-048 | Instrumentos y EPP | ARNES DE SEGURIDAD | EPI | 50-12 | N PRODUCTO: 1633111 | 1 | Disponible | Sí
272 | INS-050 | Instrumentos y EPP | ARNES DE SEGURIDAD | INSAFE | IN8005 | SERIE: 854 LOTE: 9100 | 1 | Disponible | Sí
273 | INS-051 | Instrumentos y EPP | ARNES DE SEGURIDAD | INSAFE | IN8006 | SERIE: 93 LOTE: 9221 | 1 | Disponible | Sí
274 | INS-052 | Instrumentos y EPP | ARNES DE SEGURIDAD | INSAFE | IN8006 | SERIE: 100 LOTE: 9221 | 1 | Disponible | Sí
275 | INS-053 | Instrumentos y EPP | ARNES DE SEGURIDAD | ADM | 20467 | SERIE: 5H4P LOTE: 1610291 | 1 | Disponible | Sí
276 | INS-054 | Instrumentos y EPP | ARNES DE RESCATE | EPI | CAR-PFL-P3 | N PRODUCTO: 282325 | 1 | Disponible | Sí
277 | INS-055 | Instrumentos y EPP | ARNES DE RESCATE | INSAFE | IN8007-JAL | SERIE: 03 LOTE: 16015 | 1 | Disponible | Sí
278 | INS-056 | Instrumentos y EPP | ESLINGA SIN ABSORVEDOR | EPI | 50-23RCG | SERIE: 1662549 | 1 | Disponible | Sí
279 | INS-057 | Instrumentos y EPP | ARNES DE SEGURIDAD | INSAFE | IN8006 | SERIE: 51 LOTE: 15444 | 1 | Disponible | Sí
280 | INS-058 | Instrumentos y EPP | ESLINGA CON ABSORVEDOR | ZUBI-OLA | 19904032 | SERIE: 1542 LOTE: 2017 | 1 | Disponible | Sí
281 | INS-059 | Instrumentos y EPP | ESLINGA CON ABSORVEDOR | ZUBI-OLA | 11904032 | SERIE: 1544 LOTE: 2017 | 1 | Disponible | Sí
282 | INS-060 | Instrumentos y EPP | ESLINGA CON ABSORVEDOR | NOVA FERSAF | FE16603401R | SERIE: 09985 | 1 | Disponible | Sí
283 | INS-061 | Instrumentos y EPP | ESLINGA CON ABSORVEDOR | ZUBI-OLA | 11904032 | SERIE: 1545 LOTE: 2017 | 1 | Disponible | Sí
284 | INS-065 | Instrumentos y EPP | ESLINGA SIN ABSORVEDOR | EPI | 50-23 RCG | N PRODUCTO: 1289530 | 1 | Disponible | Sí
285 | INS-066 | Instrumentos y EPP | ESLINGA CON ABSORVEDOR | INSAFE | IN8021R | SERIE: 170 LOTE: 9094 | 1 | Disponible | Sí
286 | INS-067 | Instrumentos y EPP | ESLINGA SIN ABSORVEDOR | EPI | 50-23 RCG | N PORDUCTO: 1289510 | 1 | Disponible | Sí
287 | INS-068 | Instrumentos y EPP | ESLINGA DE POCISIONAMIENTO | ARSEG | 1228298 | SERIE: 002 LOTE: 424594 | 1 | Disponible | Sí
288 | INS-070 | Instrumentos y EPP | ANCLAJE TIE OFF | INSAFE | IN8051 | SERIE: 42 LOTE: 19131 | 1 | Disponible | Sí
289 | INS-071 | Instrumentos y EPP | ARNES DE RESCATE | INSAFE | IN8007-JAL | SERIAL: 09 LOTE: 16015 | 1 | Disponible | Sí
290 | INS-072 | Instrumentos y EPP | ANCLAJE TIE OFF | ADM | C20X80M | SERIE: 7599 LOTE: 140914 | 1 | Disponible | Sí
291 | INS-073 | Instrumentos y EPP | ANCLAJE TIE OFF | ADM | C20X80M | SERIE: 7500 LOTE: 140914 | 1 | Disponible | Sí
292 | INS-074 | Instrumentos y EPP | ESLINGA DE POSICIONAMIENTO | NOVA FERSAF | FE1660440 | SERIE: 3249 LOTE: 4/6NV | 1 | Disponible | Sí
293 | INS-075 | Instrumentos y EPP | ESLINGA SIN ABSORVEDOR | EPI | 50-23 RCG | N PRODUCTO: C866145 | 1 | Disponible | Sí
294 | INS-076 | Instrumentos y EPP | ANCLAJE TIE OFF | INSAFE | IN8051 | SERIE: 03 LOTE: 15493 | 1 | Disponible | Sí
295 | INS-077 | Instrumentos y EPP | ANCLAJE TIE OFF | NOVA FERSAF | FE1660890 | SERIE: 1454 LOTE: ICA-D-030915 | 1 | Disponible | Sí
296 | INS-078 | Instrumentos y EPP | ESLINGA SIN ABSORVEDOR | EPI | 50-23 RCG | N PRODUCTO: 912103 | 1 | Disponible | Sí
297 | INS-079 | Instrumentos y EPP | TRIPODE DE RESCATE | MSA | 10102002 | R 32653T | 1 | Disponible | Sí
298 | INS-080 | Instrumentos y EPP | TRIPODE DE RESCATE | TM-9 | AT011 | SERIE: 19519983 | 1 | Disponible | Sí
299 | INS-081 | Instrumentos y EPP | LINEA DE VIDA AUTORETRACTIL | SOSEGA | SR-703-1OM | SERIE:I08848 LOTE:18004A | 1 | Disponible | Sí
300 | INS-082 | Instrumentos y EPP | LINEA DE VIDA AUTORETRACTIL | SOSEGA | SR-703-1OM | SERIE:I08872 LOTE:1004A | 1 | Disponible | Sí
301 | INS-083 | Instrumentos y EPP | ANCLAJE TIE OFF | EPI | 50-26 | SERIE A170930 | 1 | Disponible | Sí
302 | INS-084 | Instrumentos y EPP | ANCLAJE TIE OFF | INSAFE | IN-8051 | SERIE 02 LOTE 19675 | 1 | Disponible | Sí
303 | INS-085 | Instrumentos y EPP | ARNES DE SEGURIDAD | INSAFE | IN8004-1 | SERIE: 841 LOTE 20795 | 1 | Disponible | Sí
304 | INS-086 | Instrumentos y EPP | EXTINTOR 20 LB | CUERPO DE BOMBEROS DE AGUAZUL | MULTIPROPOSITO |  | 1 | Disponible | Sí
305 | INS-087 | Instrumentos y EPP | EXTINTOR 20 LB | CUERPO DE BOMBEROS DE AGUAZUL | SOLKAFLAM |  | 1 | Disponible | Sí
306 | INS-088 | Instrumentos y EPP | EXTINTOR 20 LB | CUERPO DE BOMBEROS DE AGUAZUL | MULTIPROPOSITO |  | 1 | Disponible | Sí
307 | INS-089 | Instrumentos y EPP | RIG | PETZL |  | 19E019122878 | 1 | Disponible | Sí
308 | INS-090 | Instrumentos y EPP | POLEA DOBLE | MBS | EN12278 | CE0321 S- 2127 | 1 | Disponible | Sí
309 | INS-091 | Instrumentos y EPP | EXTINTOR | ABS | MULTIPROPOSITO 2019 |  | 1 | Disponible | Sí
310 | INS-092 | Instrumentos y EPP | EXTINTOR | ABS | MULTIPROPOSITO2022 |  | 1 | Disponible | Sí
311 | INS-093 | Instrumentos y EPP | EXTINTOR | ABS | 1170239 | 4807927 | 1 | Disponible | Sí
312 | INS-096 | Instrumentos y EPP | ARNES | FIRST | 1170239 | 4007927 | 1 | Disponible | Sí
313 | INS-097 | Instrumentos y EPP | ESLINGA POCISIONAMIENTO | FIRST | 1228307 | 52034390039 SERIAL | 1 | Disponible | Sí
314 | INS-098 | Instrumentos y EPP | EXTINTOR 2O LB | CUERPO DE BOMBEROS DE AGUAZUL | MULTIPROPOSITO | 1532 | 1 | Disponible | Sí
315 | INS-099 | Instrumentos y EPP | EXTINTOR 20 LB | CUERPO DE BOMBEROS DE AGUAZUL | MULTIPROPOSITO | L476 | 1 | Disponible | Sí
316 | INS-101 | Instrumentos y EPP | ESLINGA POCISIONAMIENTO | FIRST 3M | 1228307 | 52034390130 SERIAL | 1 | Disponible | Sí
317 | INS-102 | Instrumentos y EPP | ESLINGA POCISIONAMIENTO | FIRST 3M | 1228307 | 52034390138SERIAL | 1 | Disponible | Sí
318 | INS-103 | Instrumentos y EPP | EXTINTOR | CUERPO DE BOMBEROS DE AGUAZUL | MULTIPROPOSITO | L 476 | 1 | Disponible | Sí
319 | INS-104 | Instrumentos y EPP | ARNES | 3 M FIRST |  | 4807927 | 1 | Disponible | Sí
320 | INS-105 | Instrumentos y EPP | ESLINGA POCISIONAMIENTO | 3M FIRST |  | 52034390117 | 1 | Disponible | Sí
321 | INS-106 | Instrumentos y EPP | EXTINTOR | CUERPO DE BOMBEROS DE AGUAZUL | ABS MULTIPROPOSITO | L 476 | 1 | Disponible | Sí
322 | INS-107 | Instrumentos y EPP | ANCLAJE TIE OFF | XP SAFETY SYSTEAMS | 304-N-2A-15LOTE T219082 | T219082 SERIE 19 | 1 | Disponible | Sí
323 | INS-108 | Instrumentos y EPP | ANCLAJE TIE OFF | XP SAFETY SYSTEAMS | 304N2A | 2 ARGOLLAS TIE OFF | 1 | Disponible | Sí
324 | INS-109 | Instrumentos y EPP | ANCLAJE TIE OFF | XP SAFETY SYSTEAMS | 304-N-2A-15LOTE T219082 | T217112 SERIE 08 | 1 | Disponible | Sí
325 | INS-110 | Instrumentos y EPP | POLEA SENCILLA | DINAMIK | S-2128 | EN-12278 LOTE 21042 | 1 | Disponible | Sí
326 | INS-111 | Instrumentos y EPP | POLEA DOBLE | ALPEN | EN12278 | 614 | 1 | Disponible | Sí
327 | INS-112 | Instrumentos y EPP | ID | PETZL | SERIE 23A0459136430 | LOTE 0459136 | 1 | Disponible | Sí
328 | INS-113 | Instrumentos y EPP | ID | PETZL | SERIE 23A0459137068 | LOTE 0459137 | 1 | Disponible | Sí
329 | INS-114 | Instrumentos y EPP | POLEA SENCILLA | DINAMIK | S-2128 | EN12278 | 1 | Disponible | Sí
330 | INS-115 | Instrumentos y EPP | CUERDA | CAMP | EN 1891:1998 | SERIAL2807 REF 2811 | 1 | Disponible | Sí
331 | INS-116 | Instrumentos y EPP | CUERDA | CAMP | 110722-031 | SERIAL 2807 | 1 | Disponible | Sí
332 | INS-117 | Instrumentos y EPP | CUERDA | CAMP | 110722-31 | SERIAL 2807 | 1 | Disponible | Sí
333 | INS-118 | Instrumentos y EPP | ANCLAJE TIE OFF | XP SAFETY SYSTEAMS | 304-N-2A | T201033 SERIAL 15 | 1 | Disponible | Sí
334 | INS-119 | Instrumentos y EPP | ESLINGA EN Y | INSAFE | N-3830T | LOTE 30231 SERIE 67 | 1 | Disponible | Sí
335 | INS-120 | Instrumentos y EPP | SILLA | INSAFE |  | LOTE 30231 SERIE 67 | 1 | Disponible | Sí
336 | INS-121 | Instrumentos y EPP | POLEA SENCILLA | EDEL WEISS | TRAFIC16 | Idn: 137 0218 | 1 | Disponible | Sí
337 | INS-122 | Instrumentos y EPP | POLEA SENCILLA | EDEL WEISS | TRAFIC16+ | Idn: 173 0219 | 1 | Disponible | Sí
338 | INS-123 | Instrumentos y EPP | 16 MOSQUETONES | SALA.SOSEGA.PELTZ |  |  | 1 | Disponible | Sí
339 | INS-124 | Instrumentos y EPP | ESLINGA EN Y CON ABSORBEDOR | XP SAFETY SYSTEAMS | 301YR-A | 0E224023-06 | 1 | Disponible | Sí
340 | INS-125 | Instrumentos y EPP | ESLINGA EN Y CON ABSORBEDOR | XP SAFETY SYSTEAMS | 301YR-A | 35166 | 1 | Disponible | Sí
341 | INS-126 | Instrumentos y EPP | ESLINGA EN Y CON ABSORBEDOR | XP SAFETY SYSTEAMS | 301YR-A | 0E224023-07 | 1 | Disponible | Sí
342 | INS-127 | Instrumentos y EPP | ESLINGA EN Y CON ABSORBEDOR | XP SAFETY SYSTEAMS | 301YR-A | 0E224023-05 | 1 | Disponible | Sí
343 | INS-128 | Instrumentos y EPP | POLEA SENCILLA | DINAMIK | S-2128 | EN12278 .. 211001 CE2777 | 1 | Disponible | Sí
344 | INS-129 | Instrumentos y EPP | FRENO O ARRESTADOR | DINAMIK | DNK1116 | ANSI Z359 | 1 | Disponible | Sí
345 | INS-130 | Instrumentos y EPP | EXTINTOR 10LB | ABCMULTIPROPOSITO | ABC | 326 | 1 | Disponible | Sí
346 | INS-131 | Instrumentos y EPP | EXTINTOR 10LB | ABCMULTIPROPOSITO | ABC | 327 | 1 | Disponible | Sí
347 | INS-132 | Instrumentos y EPP | EXTINTOR 10LB | ABCMULTIPROPOSITO | ABC | 450 | 1 | Disponible | Sí
348 | INS-133 | Instrumentos y EPP | EXTINTOR 10LB | ABCMULTIPROPOSITO | ABC | 449 | 1 | Disponible | Sí
349 | INS-134 | Instrumentos y EPP | EXTINTOR 10LB | ABCMULTIPROPOSITO | ABC | 450 | 1 | Disponible | Sí
350 | INS-135 | Instrumentos y EPP | EXTINTOR 10LB | ABCMULTIPROPOSITO | ABC | 716 | 1 | Disponible | Sí
351 | INS-136 | Instrumentos y EPP | EXTINTOR 10LB | ABCMULTIPROPOSITO | ABC | 717 | 1 | Disponible | Sí
352 | INS-137 | Instrumentos y EPP | CAMILLA | FEL |  |  | 1 | Disponible | Sí
353 | INS-138 | Instrumentos y EPP | EXTINTOR 10LB | ABC M ULTIPROPOSITO | ABC | 731 | 1 | Disponible | Sí
354 | INS-139 | Instrumentos y EPP | ESLINGA EN Y | INSAFE | 301PYR-2G1P | E226103 SERIE :37 | 1 | Disponible | Sí
355 | INS-140 | Instrumentos y EPP | ESLINGA EN Y | INSAFE | 301PYR-2G1P | E226103 SERIE :36 | 1 | Disponible | Sí
356 | INS-141 | Instrumentos y EPP | ESLINGA EN Y | INSAFE | 301PYR-2G1P | long:1.8 lote: 36757 serial 322 | 1 | Disponible | Sí
357 | INS-142 | Instrumentos y EPP | ESLINGA EN Y | INSAFE | 301PYR-2G1P | LOTE:E226103 SERIAL :03 | 1 | Disponible | Sí
358 | INS-143 | Instrumentos y EPP | ARNES EN X | INSAFE | IN 8009-ML | LOTE : 34781 SERIAL : 155 | 1 | Disponible | Sí
359 | INS-144 | Instrumentos y EPP | ESLINGA EN Y | INSAFE | IN 8042-R | LONG:1.8 LOTE : 36757 SERIAL: 226 | 1 | Disponible | Sí
360 | INS-145 | Instrumentos y EPP | ARNES EN X | INSAFE | IN8009-MHL | LOTE:33975 SERIE:189 | 1 | Disponible | Sí
361 | INS-146 | Instrumentos y EPP | ARNES EN X | INSAFE | IN8009-MHL | LOTE:33975 SERIE:196 | 1 | Disponible | Sí
362 | INS-147 | Instrumentos y EPP | ARNES EN X | INSAFE | IN8009-MHL | LOTE:34781 SERIAL:351 | 1 | Disponible | Sí
363 | INS-148 | Instrumentos y EPP | EXTINTOR 20LB | MULTIPROPOSITO | ABC | 1330 | 1 | Disponible | Sí
364 | INS-149 | Instrumentos y EPP | EXTINTOR 20LB | MULTIPROPOSITO | ABC |  | 1 | Disponible | Sí
365 | INS-150 | Instrumentos y EPP | ESLINGA EN Y | INSAFE |  | LOTE 36757 SERIAL 325 | 1 | Disponible | Sí
366 | INS-153 | Instrumentos y EPP | ARNES 4 ARGOLLAS DIELECTRICO | INSAFE | IN 8009-ML | SERIE 82 LOTE 40356 | 1 | Disponible | Sí
367 | INS-154 | Instrumentos y EPP | CINTA DE AMARRE |  |  |  | 1 | Disponible | Sí
368 | INS-155 | Instrumentos y EPP | CINTA DE AMARRE |  |  |  | 1 | Disponible | Sí
369 | INS-156 | Instrumentos y EPP | GRILLETE BTC | CROSBY |  |  | 1 | Disponible | Sí
370 | INS-157 | Instrumentos y EPP | GRILLETE B5K | CROSBY |  |  | 1 | Disponible | Sí
371 | INS-158 | Instrumentos y EPP | GRILLETE BTD | CROSBY |  |  | 1 | Disponible | Sí
372 | INS-159 | Instrumentos y EPP | GRILLETE B5H | CROSBY |  |  | 1 | Disponible | Sí
373 | INS-160 | Instrumentos y EPP | GRILLETE B5L | CROSBY |  |  | 1 | Disponible | Sí
374 | INS-161 | Instrumentos y EPP | GRILLETE BTE | CROSBY |  |  | 1 | Disponible | Sí
375 | INS-162 | Instrumentos y EPP | ESLINGA 6 METROS | INSAFE |  |  | 1 | Disponible | Sí
376 | INS-163 | Instrumentos y EPP | ESLINGA 6 METROS | INSAFE |  |  | 1 | Disponible | Sí
377 | INS-164 | Instrumentos y EPP | ESLINGA 4 METROS | INSAFE |  |  | 1 | Disponible | Sí
378 | INS-165 | Instrumentos y EPP | ESLINGA 4 METROS | INSAFE |  |  | 1 | Disponible | Sí
379 | INS-166 | Instrumentos y EPP | ESLINGA 2 METROS | INSAFE |  |  | 1 | Disponible | Sí
380 | INS-167 | Instrumentos y EPP | ESLINGA 2 METROS | INSAFE |  |  | 1 | Disponible | Sí
381 | INS-168 | Instrumentos y EPP | ESLINGA 1 METRO | INSAFE |  |  | 1 | Disponible | Sí
382 | INS-169 | Instrumentos y EPP | ESLINGA 1 METRO | INSAFE |  |  | 1 | Disponible | Sí
383 | INS-170 | Instrumentos y EPP | GUAYA |  |  |  | 1 | Disponible | Sí
384 | INS-171 | Instrumentos y EPP | ARNES EN X | INSAFE |  | LOTE: 41718-SERIAL:358 | 1 | Disponible | Sí
385 | INS-172 | Instrumentos y EPP | ESLINGA DE POSICIONAMIENTO | INSAFE |  | LOTE:41003-SERIE: 27 | 1 | Disponible | Sí
386 | INS-173 | Instrumentos y EPP | ESLINGA DE POSICIONAMIENTO | INSAFE |  | LOTE. 40403-SERIAL:02 | 1 | Disponible | Sí
387 | INS-174 | Instrumentos y EPP | ESLINGA DE POSICIONAMIENTO | INSAFE |  | LOTE:43114-SERIAL:145 | 1 | Disponible | Sí
388 | INS-175 | Instrumentos y EPP | ARNES EN X | INSAFE | IN 8009-ML | LOTE: 41718- SERIAL: 355 | 1 | Disponible | Sí
389 | INS-176 | Instrumentos y EPP | ESLINGA DE ACERO (ESTROBO GUAYA) | RIGGING | HTHT | SERIAL: C2 | 1 | Disponible | Sí
390 | INS-177 | Instrumentos y EPP | ESLINGA DE ACERO (ESTROBO GUAYA) | RIGGING | HTHT | SERIAL: C1 | 1 | Disponible | Sí
391 | INS-178 | Instrumentos y EPP | ARNES | INSAFE | IN 8009-ML | SERIAL: 82 | 1 | Disponible | Sí
392 | INS-179 | Instrumentos y EPP | ARNES | INSAFE | 34781 | SERIAL: 352 | 1 | Disponible | Sí
393 | INS-180 | Instrumentos y EPP | ARNES | INSAFE | IN 8009-MH | SERIAL: 01 | 1 | Disponible | Sí
394 | INS-181 | Instrumentos y EPP | ESLINGA 1.80M | ORBIT | 33033AP6 | SERIAL: 15122004 | 1 | Disponible | Sí
395 | INS-182 | Instrumentos y EPP | TIE OFF DE 1.50 M | ORBIT | 3201P59 | SERIAL: 1485029 | 1 | Disponible | Sí
396 | INS-183 | Instrumentos y EPP | TIE OFF DE 1.50 M | ORBIT | 3201P59 | SERIAL: 14985028 | 1 | Disponible | Sí
397 | INS-184 | Instrumentos y EPP | I'D | INSAFE | D0020200H | SERIAL: 25A0623335115 | 1 | Disponible | Sí
398 | INS-185 | Instrumentos y EPP | ESLINGA 1,80M | ORBIT | 33033AP6 | SERIAL: 15122010 | 1 | Disponible | Sí
399 | INS-186 | Instrumentos y EPP | LINEA DE VIDA HORIZONTAL 20M | ORBIT | 1225P20 | 15114004 | 1 | Disponible | Sí
400 | INS-187 | Instrumentos y EPP | ARNES EN X | INSAFE | IN 8009-ML | LOTE: 44375-SERIAL: 78 | 1 | Disponible | Sí
401 | INS-188 | Instrumentos y EPP | ARNES EN X | INSAFE | IN 8009-ML | LOTE: 44475- SERIAL:79 | 1 | Disponible | Sí
402 | INS-189 | Instrumentos y EPP | ARNES EN H | INSAFE | IN 8009-MHL | LOTE:44944-SERIAL:01 | 1 | Disponible | Sí
403 | INS-190 | Instrumentos y EPP | ARNES EN X | INSAFE |  | LOTE: 44375- SERIAL:80 | 1 | Disponible | Sí
404 | INS-191 | Instrumentos y EPP | ARNES EN X | INSAFE |  | LOTE:44375-SERIAL:77 | 1 | Disponible | Sí
405 | INS-192 | Instrumentos y EPP | ESLINGA DE POSICIONAMIENTO 1.8M | INSAFE | IN 8042-R | LOTE:43114-SERIAL:150 | 1 | Disponible | Sí
406 | INS-193 | Instrumentos y EPP | ESLINGA DE POSICIONAMIENTO 1.8M | INSAFE | IN 8042-R | LOTE:43114-SERIAL:149 | 1 | Disponible | Sí
407 | INS-194 | Instrumentos y EPP | ESLINGA DE POSICIONAMIENTO 1.8M | INSAFE | IN 8042-R | LOTE:40403-SERIAL:10 | 1 | Disponible | Sí
408 | INS-195 | Instrumentos y EPP | ESLINGA DE POSICIONAMIENTO 1.8M | INSAFE | IN 8042-R | LOTE:40403-SERIAL:04 | 1 | Disponible | Sí
409 | INS-196 | Instrumentos y EPP | ESLINGA DE POSICIONAMIENTO 1.8M | INSAFE | IN 8042-R | LOTE :43114-SERIAL:144 | 1 | Disponible | Sí
410 | INS-197 | Instrumentos y EPP | TIE OFF DE 1.2 | INSAFE | IN 8050-D | LOTE:44945-SERIAL:02 | 1 | Disponible | Sí
411 | INS-198 | Instrumentos y EPP | MOSQUETON | YOKE | N268 G | 23 BAJ | 1 | Disponible | Sí
412 | INS-199 | Instrumentos y EPP | MOSQUETON | YOKE | N268 G | 23 BAJ | 1 | Disponible | Sí
413 | INS-200 | Instrumentos y EPP | MOSQUETON | YOKE | N268 G | 23 BAJ | 1 | Disponible | Sí
414 | INS-201 | Instrumentos y EPP | MOSQUETON | YOKE | N268 G | 23 BAJ | 1 | Disponible | Sí
415 | INS-202 | Instrumentos y EPP | TIE OFF 1.2M | INSAFE | IN8050 | SERIAL:01 | 1 | Disponible | Sí
416 | INS-205 | Instrumentos y EPP | ESLINGA DE POSICIONAMIENTO 1.8M | INSAFE | 44848 | 59 | 1 | Disponible | Sí
417 | INS-214 | Instrumentos y EPP | ARNES EN H | INSAFE | IN 8007-10 | 1 | 1 | Disponible | Sí
418 | INS-216 | Instrumentos y EPP | TIE-OFF | INSAFE | IN 8050-D | SERIAL:03 - LOTE: 45488 | 1 | Disponible | Sí
419 | INS-217 | Instrumentos y EPP | TIE-OFF | INSAFE | IN 8050-D | SERIAL: 02 - LOTE: 45488 | 1 | Disponible | Sí
420 | INS-218 | Instrumentos y EPP | ESLINGA DE POSICIONAMIENTO 1.8M | INSAFE | IN 8042-RD | SERIAL: 005 - LOTE: 44219 | 1 | Disponible | Sí
421 | INS-219 | Instrumentos y EPP | ARNES EN X | INSAFE | IN 8009-M | SERIAL: 045 - LOTE: 45124 | 1 | Disponible | Sí
422 | INS-220 | Instrumentos y EPP | ARNES EN X | INSAFE | IN 8009-M | SERIAL: 044 - LOTE: 45124 | 1 | Disponible | Sí
423 | INS-221 | Instrumentos y EPP | ARNES EN X | INSAFE | IN 8009-M | SERIAL: 046 - LOTE : 45124 | 1 | Disponible | Sí
424 | INS-222 | Instrumentos y EPP | ID | PEZTL | D0019600J | 25C06365590 | 1 | Disponible | Sí
425 | INS-223 | Instrumentos y EPP | POLEA SENCILLA | INSAFE | IN-803 | 364 | 1 | Disponible | Sí
426 | INS-224 | Instrumentos y EPP | POLEA DOBLE | INSAFE | IN-804 | 73 | 1 | Disponible | Sí
427 | INS-225 | Instrumentos y EPP | ESLINGA DE POSICIONAMIENTO 1.8M | INSAFE | IN 8042-RD | SERIAL: 01 | 1 | Disponible | Sí
428 | INS-226 | Instrumentos y EPP | ESLINGA DE POSICIONAMIENTO 1.8M | INSAFE | IN 8042-RD | SERIAL: 02 | 1 | Disponible | Sí
429 | INS-227 | Instrumentos y EPP | ESLINGA DE POSICIONAMIENTO 1.8M | INSAFE | IN 8042-RD | SERIAL: 03 | 1 | Disponible | Sí
430 | INS-228 | Instrumentos y EPP | ESCALERA DE EXTENSÍON DE AULIMINIO | TRUPER | ESE-20 | 16027 | 1 | Disponible | Sí
431 | INS-229 | Instrumentos y EPP | ESCALERA DE EXTENSÍON DE AULIMINIO | TRUPER | ESE-20 | 16027 | 1 | Disponible | Sí
432 | INS-231 | Instrumentos y EPP | ID | PETZL |  |  | 1 | Disponible | Sí
433 | INS-232 | Instrumentos y EPP | TRIPODE DE RESCATE |  |  |  | 1 | Disponible | Sí
434 | INS-233 | Instrumentos y EPP | ESLINGA EN Y DE POSICIONAMIENTO 1.8 M | RIGGING | REF: IN-8042-R | SERIE: 147 LOTE:43114 | 1 | Disponible | Sí
435 | INS-234 | Instrumentos y EPP | ESLINGA EN Y DE POSICIONAMIENTO 1.8 M | RIGGING | REF: IN-8042-R | SERIAL: 328 LOTE:36757 | 1 | Disponible | Sí
436 | INS-235 | Instrumentos y EPP | MOSQUETON | YOKE |  | EN362 - SSC2-1 | 1 | Disponible | Sí
437 | INS-236 | Instrumentos y EPP | ARNES EN X | INSAFE |  | LOTE:34781 SERIAL:240 | 1 | Disponible | Sí
438 | INS-237 | Instrumentos y EPP | DETECTOR DE TUBERIA |  |  |  | 1 | Disponible | Sí
439 | MEC-005 | Equipos Mecánicos | GUADAÑA | HUSQVARNA | SH170FP1 |  | 1 | Disponible | Sí
440 | MEC-006 | Equipos Mecánicos | GUADAÑA | HUSQVARNA | 2019 | Serie: 20190881580 | 1 | Disponible | Sí
441 | MEC-007 | Equipos Mecánicos | MOTOBOMBA DIESEL | DUCSON |  | Serie : 1ZHJSW001 | 1 | Disponible | Sí
442 | MEC-011 | Equipos Mecánicos | HIDROLAVADORA PRESURE WASHER | PRESSURE WASHER |  | BOMBA 190703026 | 1 | Disponible | Sí
443 | MEC-012 | Equipos Mecánicos | HIDROLAVADORA PRESURE WASHER | PRESSURE WASHER |  | Serie : 1ZHJSW001 | 1 | Disponible | Sí
444 | MEC-013 | Equipos Mecánicos | HIDROLAVADORA PRESURE WASHER | PRESSURE WASHER |  | Serie de bomba: 190703034 | 1 | Disponible | Sí
445 | MEC-014 | Equipos Mecánicos | HIDROLAVADORA PRESURE WASHER | PRESSURE WASHER |  | Serie de bomba: 190703025 | 1 | Disponible | Sí
446 | MEC-015 | Equipos Mecánicos | HIDROLAVADORA PRESURE WASHER | PRESSURE WASHER |  | Serie de bomba: 190419914 | 1 | Disponible | Sí
447 | MEC-016 | Equipos Mecánicos | HIDROLAVADORA PRESURE WASHER | DONTUS 10 HP | 3500 PSI | Motor: 191891H010 | 1 | Disponible | Sí
448 | MEC-017 | Equipos Mecánicos | HIDROLAVADORA PRESURE WASHER | DONTUS 10 HP | 3500 PSI | Motor: B1932810001 | 1 | Disponible | Sí
449 | MEC-018 | Equipos Mecánicos | HIDROLAVADORA | BARNES | 645592 | Motor: B1932810001 | 1 | Disponible | Sí
450 | MEC-019 | Equipos Mecánicos | MAQUINA DESBROZADORA | GRILLO |  | Modelo: MBQ 4410D | 1 | Disponible | Sí
451 | MEC-020 | Equipos Mecánicos | MOTOBOMBA DIESEL 4" | ARVEK | Modelo: MBQ 4410D | Serie motor: KDFB03012196 | 1 | Disponible | Sí
452 | MEC-021 | Equipos Mecánicos | MOTOBOMBA DIESEL 4" | ARVEK | Modelo: MBQ 4410D | Serie motor: KDFB03012189 | 1 | Disponible | Sí
453 | MEC-022 | Equipos Mecánicos | MOTOBOMBA DIESEL 3" | ARVEK | Modelo: MQB 337D | Serie motor: NKDFB08064421 | 1 | Disponible | Sí
454 | MEC-023 | Equipos Mecánicos | MOTOBOMBA DIESEL 3" | BARNES | Modelo:HI FORCE | serie motor:B1943110011 | 1 | Disponible | Sí
455 | MEC-024 | Equipos Mecánicos | MOTOBOMBA DIESEL 4" | BARNES | AAD 100 HF | B1853730017 | 1 | Disponible | Sí
456 | MEC-025 | Equipos Mecánicos | MECANICA BOMBA NEUMATICA M15 DE 3" | WILDEN |  | 15-4980-01 | 1 | Disponible | Sí
457 | MEC-029 | Equipos Mecánicos | COMPRESOR PORTATIL DIESEL | INGERSOLL-RAND |  |  | 1 | Disponible | Sí
458 | MEC-030 | Equipos Mecánicos | GENERADOR ELECTRICO | STAMFORD |  | SERIE: X121433037 | 1 | Disponible | Sí
459 | MEC-031 | Equipos Mecánicos | MOTOBOMBAS DIESEL 4" | ARVEK | Modelo: MBQ 4410D | Serie motor: KDFB03012193 | 1 | Disponible | Sí
460 | MEC-032 | Equipos Mecánicos | CORTACETO | ECHO PPT-266 |  | E06426001549 | 1 | Disponible | Sí
461 | MEC-034 | Equipos Mecánicos | MOTO-COMPRESOR DIESEL | BETICO |  | Serie:F4L912-8898075 | 1 | Disponible | Sí
462 | MEC-035 | Equipos Mecánicos | MOTOBOMBA DIESEL 4" | ARVEK | Modelo: MBQ 4410D | Serie motor: KDFB03012200 | 1 | Disponible | Sí
463 | MEC-036 | Equipos Mecánicos | CORTACESPED |  |  | 030917M000861 | 1 | Disponible | Sí
464 | MEC-038 | Equipos Mecánicos | MOTOBOMBA DIESEL 4" | KATSU POWER | CA44/F400A | SERIE: C186F1900118 | 1 | Disponible | Sí
465 | MEC-039 | Equipos Mecánicos | TORRE DE ILUMINACION | DOOSAN LS |  | Serie: 452856UDXE83 | 1 | Disponible | Sí
466 | MEC-042 | Equipos Mecánicos | FUMIGADORA DE MOTOR | STIHL |  | Serie: 872351726001-22 | 1 | Disponible | Sí
467 | MEC-043 | Equipos Mecánicos | MECANICA BOMBA NEUMATICA M15 DE 3" | WILDEN |  | 15-4980-01 | 1 | Disponible | Sí
468 | MEC-044 | Equipos Mecánicos | BOMBA DE DIAFRAGMA | WILDEN | Modelo: M8 | Modelo: M8 | 1 | Disponible | Sí
469 | MEC-045 | Equipos Mecánicos | BOMBA DE DIAFRAGMA | WILDEN | Modelo: M8 | Modelo: M8 | 1 | Disponible | Sí
470 | MEC-046 | Equipos Mecánicos | MECANICA BOMBA NEUMATICA M8 DE 2" | WILDEN |  | SERIE: 08-5020-01 | 1 | Disponible | Sí
471 | MEC-047 | Equipos Mecánicos | MEZCLADORA | BAUKER |  |  | 1 | Disponible | Sí
472 | MEC-050 | Equipos Mecánicos | GUADAÑA | HUSQVARNA | 2020 | SERIE: | 1 | Disponible | Sí
473 | MEC-051 | Equipos Mecánicos | GUADAÑA | HUSQVARNA | 2020 | 20205193554 | 1 | Disponible | Sí
474 | MEC-052 | Equipos Mecánicos | GUADAÑA | HUSQVARNA | 2021 | 20210593511 | 1 | Disponible | Sí
475 | MEC-053 | Equipos Mecánicos | GUADAÑA | HUSQVARNA | 2021 | 20210593504 | 1 | Disponible | Sí
476 | MEC-054 | Equipos Mecánicos | GUADAÑA | HUSQVARNA | 2021 | 2021059349 | 1 | Disponible | Sí
477 | MEC-055 | Equipos Mecánicos | GUADAÑA | HUSQVARNA | SH170FP1 |  | 1 | Disponible | Sí
478 | MEC-057 | Equipos Mecánicos | GUADAÑA | HUSQVARNA | 143RII | 143RII | 1 | Disponible | Sí
479 | MEC-059 | Equipos Mecánicos | MOTOSIERRA | STIHL |  |  | 1 | Disponible | Sí
480 | MEC-061 | Equipos Mecánicos | MOTOSIERRA | ECHO |  | CS 420ES | 1 | Disponible | Sí
481 | MEC-062 | Equipos Mecánicos | MOTOSIERRA | STIHL |  | MS180 3/8"PP | 1 | Disponible | Sí
482 | MEC-063 | Equipos Mecánicos | GUADAÑA | HUSQVARNA | 143RII | 143RII | 1 | Disponible | Sí
483 | MEC-064 | Equipos Mecánicos | PLANTA ELECTRICA | POWER MASTER |  | GPMD6000LE | 1 | Disponible | Sí
484 | MEC-065 | Equipos Mecánicos | MOTOSIERRA | STIHL |  | 113014006150A | 1 | Disponible | Sí
485 | MEC-066 | Equipos Mecánicos | FUMIGADORA DE MOTOR | STIHL | MODELO SR420 | SR 420 CNPJ:87,235.17/0001-22 | 1 | Disponible | Sí
486 | MEC-067 | Equipos Mecánicos | MOTOSIERRA | STIHL |  | 1130-012-3002 | 1 | Disponible | Sí
487 | MEC-068 | Equipos Mecánicos | GUADAÑA | HUSQVARNA | 143R-II | 143R-II | 1 | Disponible | Sí
488 | MEC-069 | Equipos Mecánicos | GUADAÑA | HUSQVARNA | 143RII/236R | 143RII/236R | 1 | Disponible | Sí
489 | MEC-070 | Equipos Mecánicos | MOTOBOMBA DIESEL 3" | LAMBORDINY | 178FA | 5809786 | 1 | Disponible | Sí
490 | MEC-071 | Equipos Mecánicos | CORTACETO | ECHO |  | 266 30CM/ NUM SERIE E06426007471 | 1 | Disponible | Sí
491 | MEC-072 | Equipos Mecánicos | FUMIGADORA DE MOTOR | WARRIOR |  | TU26 | 1 | Disponible | Sí
492 | MEC-073 | Equipos Mecánicos | FUMIGADORA DE MOTOR | WARRIOR |  | TU26 | 1 | Disponible | Sí
493 | MEC-074 | Equipos Mecánicos | GENERADOR PLANTA | KTC GROUP | 437-ODG7-1 |  | 1 | Disponible | Sí
494 | MEC-075 | Equipos Mecánicos | MOTOSIERRA | STIHL MS382 | 371984816 | 371984816 | 1 | Disponible | Sí
495 | MEC-076 | Equipos Mecánicos | VIBRO COMPACTADOR | ECO HORSE |  | 170F 2,8KW/3600RPM | 1 | Disponible | Sí
496 | MEC-077 | Equipos Mecánicos | MOTOSOLDADOR | MILLER |  | TRAILBLAZER 302 | 1 | Disponible | Sí
497 | MEC-078 | Equipos Mecánicos | GUADAÑA | HUSQVARNA | 143R-II | 143R-II | 1 | Disponible | Sí
498 | MEC-079 | Equipos Mecánicos | INSUFLADORA | LHAURA |  | NO TIENE | 1 | Disponible | Sí
499 | MEC-080 | Equipos Mecánicos | MOTOSIERRA | STIHL |  | MS310 | 1 | Disponible | Sí
500 | MEC-081 | Equipos Mecánicos | MOTOSOLDADOR | LINCOLNELECTRIC |  | SHIELD-ARC SAE-400 | 1 | Disponible | Sí
501 | MEC-082 | Equipos Mecánicos | GENERADOR DIESEL | ECOHORSE | KDF8500XE |  | 1 | Disponible | Sí
502 | MEC-083 | Equipos Mecánicos | MEZCLADORA | KAMA |  | KM173F/173FL SERIE NUMERO : 2317484 | 1 | Disponible | Sí
503 | MEC-084 | Equipos Mecánicos | BOMBA AUTOCEBANTE | BARNES | SH170FP1 | B23571100084 | 1 | Disponible | Sí
504 | MEC-085 | Equipos Mecánicos | GRUA HIDRAULICA ARTICULADA | FERRARI CRANE S.A.S | MODELO: P 20000 XL4SI | SERIAL:3018 | 1 | Disponible | Sí
505 | MEC-086 | Equipos Mecánicos | GENERADOR PLANTA | POWER MASTER | MOTOR MARCADO :GX2301030097 |  | 1 | Disponible | Sí
506 | MEC-087 | Equipos Mecánicos | SOLDADOR | MILLER |  | SKU: 907810 SN:ND400653C | 1 | Disponible | Sí
507 | MEC-091 | Equipos Mecánicos | MOTOBOMBA | BARES | SH170F-A | B2302110131 | 1 | Disponible | Sí
508 | MEC-093 | Equipos Mecánicos | GUADAÑA | HUSQVARNA |  |  | 1 | Disponible | Sí
509 | MEC-094 | Equipos Mecánicos | MOTOBOMBA 2" | BARES | SH170FP1 | B2357110005 | 1 | Disponible | Sí
510 | MEC-095 | Equipos Mecánicos | GUADAÑA | HUSQVARNA |  |  | 1 | Disponible | Sí
511 | MEC-096 | Equipos Mecánicos | GUADAÑA | HUSQVARNA |  |  | 1 | Disponible | Sí
512 | MEC-097 | Equipos Mecánicos | MOTOBOMBA | BARNES |  |  | 1 | Disponible | Sí
513 | MEC-098 | Equipos Mecánicos | MOTOBOMBA | BARNES |  |  | 1 | Disponible | Sí
514 | MEC-099 | Equipos Mecánicos | HIDROLAVADORA |  |  |  | 1 | Disponible | Sí
515 | MEC-100 | Equipos Mecánicos | PLANTA ELECTRICA |  |  |  | 1 | Disponible | Sí
516 | MEC-101 | Equipos Mecánicos | CORTA CESPED |  |  |  | 1 | Disponible | Sí
517 | MEC-102 | Equipos Mecánicos | CORTACETO | STIHL |  |  | 1 | Disponible | Sí
518 | MEC-104 | Equipos Mecánicos | SOPLADORA DE ESPALDA | STIHL |  |  | 1 | Disponible | Sí
519 | MEC-105 | Equipos Mecánicos | CORTACETO | ECHO |  |  | 1 | Disponible | Sí
520 | MEC-106 | Equipos Mecánicos | GENERADOR ELECTRICO DIESEL | ECOMAX | MD519VE-L | SERIE: F17 BDAA0606 | 1 | Disponible | Sí
521 | MEC-107 | Equipos Mecánicos | GUADAÑA | HUSQVARNA | 236/143RS | 20251002551 | 1 | Disponible | Sí
522 | MEC-108 | Equipos Mecánicos | GUADAÑA | HUSQVARNA | 236/143RS | 20251002611 | 1 | Disponible | Sí
523 | MEC-109 | Equipos Mecánicos | TALADRO PERCUTOR | DEWALT | DCD709 | 83416 | 1 | Disponible | Sí
524 | MEC-110 | Equipos Mecánicos | BRAZO ARTICULADO | HIAB | X-HIPRO 858E-10 | 8580421 | 1 | Disponible | Sí
525 | MEC-112 | Equipos Mecánicos | CORTACETO | ECHO PPT-266 |  |  | 1 | Disponible | Sí
526 | MEC-113 | Equipos Mecánicos | FUMIGADORA MANUAL | ROYAL CONDOR |  |  | 1 | Disponible | Sí
527 | MEC-114 | Equipos Mecánicos | FUMIGADORA MANUAL | ROYAL CONDOR |  |  | 1 | Disponible | Sí
528 | MEC-115 | Equipos Mecánicos | CARPA 12*12 |  |  |  | 1 | Disponible | Sí
529 | MEC-116 | Equipos Mecánicos | HIDROLAVADORA | PRESSURE WASHER |  |  | 1 | Disponible | Sí
530 | MEC-117 | Equipos Mecánicos | GUADAÑA |  |  |  | 1 | Disponible | Sí
531 | MEC-118 | Equipos Mecánicos | FUMIGADORA DE ESPALDA CON MOTOR | WARRIOR |  |  | 1 | Disponible | Sí
532 | MEC-119 | Equipos Mecánicos | FUMIGADORA DE ESPALDA MANUAL | WARRIOR |  |  | 1 | Disponible | Sí
533 | MEC-120 | Equipos Mecánicos | FUMIGADORA DE ESPALDA MANUAL |  |  |  | 1 | Disponible | Sí
534 | MEC-121 | Equipos Mecánicos | PULIDORA | BOSCH |  |  | 1 | Disponible | Sí
535 | MEC-122 | Equipos Mecánicos | PRENSA 6" | JAW WIDTH |  |  | 1 | Disponible | Sí
536 | MEC-123 | Equipos Mecánicos | PRENSA 2" |  |  |  | 1 | Disponible | Sí
537 | MEC-124 | Equipos Mecánicos | CORTADORA DE BLOQUE |  |  |  | 1 | Disponible | Sí
538 | MEC-125 | Equipos Mecánicos | FUMIGADORA DE ESPALDA CON MOTOR | WARRIOR |  |  | 1 | Disponible | Sí
539 | MEC-126 | Equipos Mecánicos | CORTADORA DE ALTURA |  |  |  | 1 | Disponible | Sí
540 | MEC-127 | Equipos Mecánicos | MOTOSIERRA | STIHL |  |  | 1 | Disponible | Sí
541 | MEC-128 | Equipos Mecánicos | PLACA COMPACTADORA |  |  |  | 1 | Disponible | Sí
542 | MED-008 | Equipos de Medición | ALCOHOLIMETRO | MARK X | MARK X | Serie: 155535 | 1 | Disponible | Sí
543 | MED-009 | Equipos de Medición | ALCOHOLIMETRO | HENAN AT-7000 | AT7000 | SERIE: DC1706900012 | 1 | Disponible | Sí
544 | MED-010 | Equipos de Medición | ALCOHOLIMETRO | HENAN AT-7000 | AT7000 | SERIE: DC1706900006 | 1 | Disponible | Sí
545 | MED-011 | Equipos de Medición | ALCOHOLIMETRO | HENAN AT-7000 | AT7000 | Serie:: E22511500009 | 1 | Disponible | Sí
546 | MED-017 | Equipos de Medición | NIVEL LASER | DEWALT |  | SERIE 028674 | 1 | Disponible | Sí
547 | MED-018 | Equipos de Medición | MULTIMETRO DIGITAL FLUKE 117 CON DETECTOR DE VOLTAJE SIN CONTACTO | FLUKE |  | Serie: 44320080SV | 1 | Disponible | Sí
548 | MED-019 | Equipos de Medición | PINZA MULTIAMPEROMETRICA | EBCHQ |  | 151123504 | 1 | Disponible | Sí
549 | MED-020 | Equipos de Medición | TERMOMETRO DIGITAL | MONITOX |  | TG8818N | 1 | Disponible | Sí
550 | MED-022 | Equipos de Medición | REGLA PATRON | NR |  | NR | 1 | Disponible | Sí
551 | MED-023 | Equipos de Medición | CALIBRADOR METRICO | NR |  | NR | 1 | Disponible | Sí
552 | MED-024 | Equipos de Medición | PESA PATRON | METROGLOBAL |  | NR | 1 | Disponible | Sí
553 | MED-025 | Equipos de Medición | PESA PATRON | METROGLOBAL |  |  | 1 | Disponible | Sí
554 | MED-027 | Equipos de Medición | TORQUIMETRO 1/2" | KING TONY |  | 19062313701 | 1 | Disponible | Sí
555 | MED-028 | Equipos de Medición | BASCULA DIGITAL | JUST HOME COLLECTION |  | NR | 1 | Disponible | Sí
556 | MED-029 | Equipos de Medición | DETECTOR MULTIGAS | GALASERT MAX XTII |  | Serie: MA213-019313 | 1 | Disponible | Sí
557 | MED-030 | Equipos de Medición | MULTIMETRO DIGITAL FLUKE 117 CON DETECTOR DE VOLTAJE SIN CONTACTO | FLUKE |  | Serie: 48340548mv | 1 | Disponible | Sí
558 | MED-031 | Equipos de Medición | DETECTOR MULTIGAS | ALTAIR 4XR MSA |  | 280104 | 1 | Disponible | Sí
559 | MED-032 | Equipos de Medición | DETECTOR MULTIGAS | POWER ELECTRONICS |  | MP42-20121-100 | 1 | Disponible | Sí
560 | MED-033 | Equipos de Medición | DETECTOR MULTIGAS | VOICE TYPE GAS DETECTOR |  | TIPO ABH840 | 1 | Disponible | Sí
561 | MED-034 | Equipos de Medición | DETECTOR MULTIGAS | MPOWER ELECTRONICS |  | MP400P M00403002567 | 1 | Disponible | Sí
562 | MED-035 | Equipos de Medición | DETECTOR MULTIGAS | MPOWER ELECTRONICS |  | MP400P M00403002568 | 1 | Disponible | Sí
563 | MED-036 | Equipos de Medición | DETECTOR MULTIGAS | MPOWER ELECTRONICS |  | MP400P M00403002582 | 1 | Disponible | Sí
564 | MED-037 | Equipos de Medición | TERMOMETRO | GENERAL LIRT206 |  | 2046000148 | 1 | Disponible | Sí
565 | MED-038 | Equipos de Medición | MEDIDOR DE PERFIL DE SUPERFICIE | ACCUD |  | F22JO964 | 1 | Disponible | Sí
566 | MED-039 | Equipos de Medición | MEDIDOR DE ESPESORES DIGITAL | ACCUD |  | 441-010-01 SERIE-21D083903 | 1 | Disponible | Sí
567 | MED-040 | Equipos de Medición | TERMOHIGOMETRO DATALOGGER | EXTECH RHT05 TROPETT |  | RHT05-SERIE 1128138 | 1 | Disponible | Sí
568 | MED-041 | Equipos de Medición | MEDIDOR DE AHDERENCIA | BIUGED ADHESION TESTER |  | BGD500 DIGITAL PULL-OFF | 1 | Disponible | Sí
569 | MED-042 | Equipos de Medición | TENSIOMETRO | PANGAO |  | PG-800B16 SERIE:2202004302 | 1 | Disponible | Sí
570 | MED-043 | Equipos de Medición | PINZA VOLTIAMPERIMERICA | REDLINE |  | PM2016A | 1 | Disponible | Sí
571 | MED-044 | Equipos de Medición | DETECTOR MULTIGAS | POWER ELECTRONICS | POWER | MP400P M00403004267 | 1 | Disponible | Sí
572 | MED-045 | Equipos de Medición | DETECTOR MULTIGAS | MSA : THE SAFETY COMPANY |  | ALTAIR 4XR | 1 | Disponible | Sí
573 | MED-047 | Equipos de Medición | NIVEL PATRON | ACCUD |  | 30917106 | 1 | Disponible | Sí
574 | MED-048 | Equipos de Medición | REGLA PATRON | ACCUD |  |  | 1 | Disponible | Sí
575 | MED-049 | Equipos de Medición | ALCOHOLIMETRO | HANWEI | AT 7200 | 420810000000 | 1 | Disponible | Sí
576 | MED-050 | Equipos de Medición | TENSIOMETRO | CONFORT SENSE | AS-35H | H3Z24D01999 | 1 | Disponible | Sí
577 | MED-051 | Equipos de Medición | MONITOR | ALTAIR 4XR MSA |  | 02050863XR | 1 | Disponible | Sí
578 | MED-052 | Equipos de Medición | KIT MANOMETRO | PSR |  |  | 1 | Disponible | Sí
579 | MED-054 | Equipos de Medición | DETECTRO MULTIGAS | POLI |  | M00403002582 | 1 | Disponible | Sí
580 | MED-055 | Equipos de Medición | DETECTOR FUGA DE GAS | GAS LEAK DETECTOR | JL269 |  | 1 | Disponible | Sí
581 | MED-056 | Equipos de Medición | DETECTOR FUGA DE GAS |  |  |  | 1 | Disponible | Sí
▶ INVENTARIO DE INFRAESTRUCTURA (Sin código interno)
# | UBICACIÓN |  | ELEMENTO |  |  |  | CANTIDAD
1 | HMA032 |  | ESCALERA |  |  |  | 1
2 | CRA 22 No 10-49 |  | PINTURA PARED |  |  |  | 180
3 | CRA 22 No 10-49 |  | PINTURA PARED |  |  |  | 60
4 | CRA 22 No 10-49 |  | PINTURA PARED |  |  |  | 0
5 | CRA 22 No 10-49 |  | PINTURA PARED |  |  |  | 50
6 | CRA 22 No 10-49 |  | PISO CERAMICA |  |  |  | 240
7 | CRA 22 No 10-49 |  | PISO PORCELANATO |  |  |  | 60
8 | CRA 22 No 10-49 |  | CUBIERTA METALICA |  |  |  | 220
9 | CRA 22 No 10-49 |  | CIELO RAZO PVC |  |  |  | 100
10 | CRA 22 No 10-49 |  | LUMINARIAS LED |  |  |  | 23
11 | CRA 22 No 10-49 |  | TOMACORRIENTES |  |  |  | 30
12 | CRA 22 No 10-49 |  | PUERTAS METALICAS |  |  |  | 2
13 | CRA 22 No 10-49 |  | PORTON METALICO |  |  |  | 1
14 | CRA 22 No 10-49 |  | VENTANAS ALUMINIO |  |  |  | 5
15 | CRA 22 No 10-49 |  | VENTANAS METALICAS |  |  |  | 3
16 | CRA 22 No 10-49 |  | MUEBLES ALTOS |  |  |  | 6
17 | CRA 22 No 10-49 |  | TAPAS MUEBLES MADERA |  |  |  | 17
18 | CRA 22 No 10-49 |  | ARCHIVADOR METALICO |  |  |  | 10
19 | CRA 22 No 10-49 |  | AIRE ACONDICIONADO |  |  |  | 1
20 | CRA 22 No 10-49 |  | AIRE ACONDICIONADO |  |  |  | 1
21 | CRA 22 No 10-49 |  | AIRE ACONDICIONADO |  |  |  | 1
22 | CRA 22 No 10-49 |  | TELEVISOR |  |  |  | 1
23 | CRA 22 No 10-49 |  | NEVERA |  |  |  | 1
24 | CRA 22 No 10-49 |  | DISPENSADOR AGUA |  |  |  | 1
25 | CRA 22 No 10-49 |  | UPS |  |  |  | 3
26 | CRA 22 No 10-49 |  | TANQUE DE AGUA AEREO |  |  |  | 1
27 | CRA 22 No 10-49 |  | TANQUE LAVADERO |  |  |  | 1
28 | CRA 22 No 10-49 |  | SILLA INTERLOCUTORA |  |  |  | 7
29 | CRA 22 No 10-49 |  | SILLA CON RUEDAS |  |  |  | 5
30 | CRA 22 No 10-49 |  | SILLA PLASTICA |  |  |  | 30
31 | CRA 22 No 10-59 |  | TAPAS DE MADERA PARA ESCRITORIO |  |  |  | 1
32 | CRA 22 No 10-59 |  | MESA DE MADERA |  |  |  | 10
33 | CRA 22 No 10-59 |  | SILLAS GIRATORIAS PARA ESCRITORIO |  |  |  | 1
34 | CRA 22 No 10-59 |  | SILLAS GIRATORIAS PARA ESCRITORIO |  |  |  | 3
35 | CRA 22 No 10-60 |  | SILLAS DE ESCRITORIO |  |  |  | 2
36 | CRA 22 No 10-59 |  | SILLAS PLASTICA |  |  |  | 1
37 | CRA 22 No 10-59 |  | TABLERO EN ACRILICO |  |  |  | 4
38 | CRA 22 No 10-59 |  | TABLERO EN ACRILICO |  |  |  | 2
39 | CRA 22 No 10-59 |  | ARCHIVADOR METALICO |  |  |  | 1
40 | CRA 22 No 10-59 |  | ARCHIVADOR DE MADERA |  |  |  | 7
41 | CRA 22 No 10-59 |  | ESCRITORIOS METALICOS |  |  |  | 1
42 | CRA 22 No 10-59 |  | VIDRIO DE ESCRITORIO METALICO |  |  |  | 2
43 | CRA 22 No 10-59 |  | VENTILADOR DE PISO |  |  |  | 4
44 | CRA 22 No 10-59 |  | VENTILADOR DE PISO |  |  |  | 1
45 | CRA 22 No 10-59 |  | AIRE ACONDICIONADO PORTATIL |  |  |  | 1
46 | CRA 22 No 10-59 |  | DISPENSADOR DE AGUA |  |  |  | 1
47 | CRA 22 No 10-59 |  | SILLAS ERGOMONICAS |  |  |  | 10
48 | CRA 22 No 10-59 |  | SILLA ERGONOMICA |  |  |  | 1
49 | CRA 22 No 10-59 |  | MESA PLEGABLE |  |  |  | 1
50 | CRA 22 No 10-59 |  | VENTILADOR DE PISO |  |  |  | 1
51 | CRA 22 No 10-59 |  | PINTURA PARED |  |  |  | 160
52 | CRA 22 No 10-59 |  | SILLAS CON RUEDAS |  |  |  | 16
53 | CRA 22 No 10-59 |  | ARCHIVADOR MADERA |  |  |  | 12
54 | CRA 22 No 10-59 |  | MESA PLEGABLE |  |  |  | 2
55 | CRA 22 No 10-59 |  | PUERTAS METALICAS |  |  |  | 3
56 | CRA 22 No 10-59 |  | AIRE ACONDICIONADO |  |  |  | 2
57 | CRA 22 No 10-59 |  | LUMINARIAS LED |  |  |  | 15
58 | CRA 22 No 10-59 |  | CIELO RAZO PVC |  |  |  | 160
59 | CRA 22 No 10-59 |  | TOMACORRIENTES |  |  |  | 16
60 | CRA 22 No 10-59 |  | BALDOZA |  |  |  | 160
61 | CRA 22 No 10-59 |  | INODOROS |  |  |  | 2

## BAJA DE ACTIVOS
INGENIERÍA STM — REGISTRO DE BAJA DE ACTIVOS
Código: MT-F-05 ¦ Versión 01 ¦ Fecha registro: 11/03/2026 ¦ Actualizado: 06/04/2026
# | N° EQUIPO | EQUIPO / MARCA | SERIAL O MODELO | VALOR ACTIVO | TRATAMIENTO | MOTIVO DE LA BAJA | CATEGORÍA
1 | SIN CODIGO | GUADAÑA | G45L197-D | 1596638 |  | FUERA DE SERVICIO
2 | SIN CODIGO | MAQUINA DE ESPRESO |  |  |  | FUERA DE SERVICIO
3 | SIN CODIGO | MARTILLO HIDRAULICO |  |  |  | FUERA DE SERVICIO
4 | ELC-010 | TALADRO PERCUTOR | Mod: HR-3200C |  |  | FUERA DE SERVICIO | Equipos Eléctricos
5 | ELC-018 | DISPENSADOR DE AGUA | 211812030362 |  |  | FUERA DE SERVICIO | Equipos Eléctricos
6 | ELC-019 | DISPENSADOR DE AGUA | 211902200286 |  |  | FUERA DE SERVICIO | Equipos Eléctricos
7 | ELC-020 | DISPENSADOR DE AGUA | 21808100487 |  |  | FUERA DE SERVICIO | Equipos Eléctricos
8 | ELC-026 | COLD JET | 13854 | 980000 |  | FUERA DE SERVICIO | Equipos Eléctricos
9 | ELC-034 | PULIDORA | DWE4010 | 315000 |  | FUERA DE SERVICIO | Equipos Eléctricos
10 | ELC-035 | PULIDORA | DWE4010 | 429900 |  | FUERA DE SERVICIO | Equipos Eléctricos
11 | ELC-040 | PULIDORA | DWE491-B3 |  |  | FUERA DE SERVICIO | Equipos Eléctricos
12 | ELC-047 | PULIDORA 4 1/2" | DWE4010-B3 |  |  | FUERA DE SERVICIO | Equipos Eléctricos
13 | ELC-052 | PULIDORA 4 1/2" | DWE4010-B3 |  |  | FUERA DE SERVICIO | Equipos Eléctricos
14 | ELC-053 | PULIDORA 7 | DWE4010-B3 |  |  | FUERA DE SERVICIO | Equipos Eléctricos
15 | ELC-060 | COMPRESOR FERTON | CMP624 |  |  | FUERA DE SERVICIO | Equipos Eléctricos
16 | ELT-009 | CAMARA DIGITAL FOTOGRAFICA | 30024472 | 450000 |  | FUERA DE SERVICIO | Equipos Electrónicos
17 | ELT-010 | CAMARA DIGITAL FOTOGRAFICA | SN:5611855 | 440181 |  | FUERA DE SERVICIO | Equipos Electrónicos
18 | ELT-011 | CAMARA DIGITAL FOTOGRAFICA | SN:6626915 | 440181 |  | FUERA DE SERVICIO | Equipos Electrónicos
19 | ELT-012 | CAMARA DIGITAL FOTOGRAFICA | SN:6511856 | 440181 |  | FUERA DE SERVICIO | Equipos Electrónicos
20 | ELT-013 | CAMARA DIGITAL FOTOGRAFICA | SN:6556743 | 440181 |  | FUERA DE SERVICIO | Equipos Electrónicos
21 | ELT-014 | COMPUTADOR PORTATIL | 5CD9511W52 | 1200000 |  | FUERA DE SERVICIO | Equipos Electrónicos
22 | ELT-017 | COMPUTADOR PORTATIL | K6N0CV05U97524H | 1447714 |  | FUERA DE SERVICIO | Equipos Electrónicos
23 | ELT-018 | RADIO | 4316010 |  |  | FUERA DE SERVICIO | Equipos Electrónicos
24 | ELT-022 | COMPUTADOR PORTATIL | 5CD9511W23 |  |  | FUERA DE SERVICIO | Equipos Electrónicos
25 | ELT-023 | COMPUTADOR PORTATIL | SN:NXA6PAL0010503054A7600 |  |  | FUERA DE SERVICIO | Equipos Electrónicos
26 | ELT-038 | COMPUTADOR PORTATIL | L5N0CV11276421 |  |  | FUERA DE SERVICIO | Equipos Electrónicos
27 | ELT-041 | COMPUTADOR PORTATIL | CND93504MZ |  |  | FUERA DE SERVICIO | Equipos Electrónicos
28 | ELT-048 | CELULAR | 25WWSLWKOMBOWSPN |  |  | FUERA DE SERVICIO | Equipos Electrónicos
29 | ELT-049 | COMPUTADOR PORTATIL | K6N0CV059949249 |  |  | FUERA DE SERVICIO | Equipos Electrónicos
30 | ELT-055 | CELULAR | SN:29303/60YJ06733 |  |  | FUERA DE SERVICIO | Equipos Electrónicos
31 | ELT-058 | CELULAR | K51S64LMK51OH |  |  | FUERA DE SERVICIO | Equipos Electrónicos
32 | ELT-059 | CELULAR | K51S64LMK51OH |  |  | FUERA DE SERVICIO | Equipos Electrónicos
33 | ELT-060 | CELULAR | K51S64LMK51OH |  |  | FUERA DE SERVICIO | Equipos Electrónicos
34 | ELT-061 | CELULAR | K51S64LMK51OH |  |  | FUERA DE SERVICIO | Equipos Electrónicos
35 | ELT-063 | CELULAR | SN:29303/60VA80746 |  |  | FUERA DE SERVICIO | Equipos Electrónicos
36 | ELT-078 | CAMARA DIGITAL FOTOGRAFICA | 6627028 |  |  | FUERA DE SERVICIO | Equipos Electrónicos
37 | ELT-091 | COMPUTADOR | N19C1 |  |  | FUERA DE SERVICIO | Equipos Electrónicos
38 | ELT-112 | CELULAR | S48C-VWQ | 1500000 |  | FUERA DE SERVICIO | Equipos Electrónicos
39 | ELT-113 | CELULAR | S48C-VWQ | 1500000 |  | FUERA DE SERVICIO | Equipos Electrónicos
40 | ELT-124 | CAMARA DIGITA FOTOGRAFICA | DSC-W530 | 440181 |  | FUERA DE SERVICIO | Equipos Electrónicos
41 | ELT-128 | RADIO | T470 |  |  | FUERA DE SERVICIO | Equipos Electrónicos
42 | ELT-161 | RADIO | 2411UV5RH2903 |  |  | FUERA DE SERVICIO | Equipos Electrónicos
43 | ELT-162 | RADIO | 2309A00483 |  |  | FUERA DE SERVICIO | Equipos Electrónicos
44 | INS-049 | ARNES DE SEGURIDAD | 4928 | 144000 |  | FUERA DE SERVICIO | Instrumentos y EPP
45 | INS-062 | ESLINGA CON ABSORVEODR | 1662550 | 166000 |  | FUERA DE SERVICIO | Instrumentos y EPP
46 | INS-063 | ESLINGA CON ABSORVEODR | 1662547 | 166000 |  | FUERA DE SERVICIO | Instrumentos y EPP
47 | INS-064 | ESLINGA CON ABSORVEODR | 1662543 | 166000 |  | FUERA DE SERVICIO | Instrumentos y EPP
48 | INS-069 | ESLINGA SIN ABSORVEODR | 19953 | 198000 |  | FUERA DE SERVICIO | Instrumentos y EPP
49 | INS-094 | ARNES DE SEGURIDAD | 4807927 |  |  | FUERA DE SERVICIO | Instrumentos y EPP
50 | INS-095 | ARNES DE SEGURIDAD | 5029515 |  |  | FUERA DE SERVICIO | Instrumentos y EPP
51 | MEC-026 | SOPLADORA | 42417070601 | 1200000 |  | FUERA DE SERVICIO | Equipos Mecánicos
52 | MEC-040 | FUMIGADORA DE MOTOR |  | 1130000 |  | FUERA DE SERVICIO | Equipos Mecánicos
53 | MEC-041 | FUMIGADORA DE MOTOR | 1665981 | 1368500 |  | FUERA DE SERVICIO | Equipos Mecánicos
54 | MEC-056 | GUADAÑA | 143RII | 1580000 |  | FUERA DE SERVICIO | Equipos Mecánicos
55 | MEC-058 | GUADAÑA | 143RII | 1580000 |  | FUERA DE SERVICIO | Equipos Mecánicos
56 | MED-001 | DETECTOR MULTIGAS | KA415-1110956 | 2500000 |  | FUERA DE SERVICIO | Equipos de Medición
57 | MED-002 | DETECTOR MULTIGAS | KA414-1066828 | 2500000 |  | FUERA DE SERVICIO | Equipos de Medición
58 | MED-003 | DETECTOR MULTIGAS | KA416-1040372 | 2500000 |  | FUERA DE SERVICIO | Equipos de Medición
59 | MED-004 | DETECTOR MULTIGAS | 210-018845 | 3800000 |  | FUERA DE SERVICIO | Equipos de Medición
60 | MED-007 | DETECTOR MULTIGAS | MA214 - 025528 | 3800000 |  | FUERA DE SERVICIO | Equipos de Medición
61 | MED-005 | TERMOMETRO DIGITAL | TG8818N | 365000 |  | FUERA DE SERVICIO | Equipos de Medición
62 | MED-006 | TERMOMETRO DIGITAL | TG8818N | 150000 |  | FUERA DE SERVICIO | Equipos de Medición
63 | MED-012 | TERMOMETRO DIGITAL | TG8818N | 365000 |  | FUERA DE SERVICIO | Equipos de Medición
64 | MED-013 | TERMOMETRO DIGITAL | TG8818N | 150000 |  | FUERA DE SERVICIO | Equipos de Medición
65 | MED-014 | TERMOMETRO DIGITAL | TG8818N | 150000 |  | FUERA DE SERVICIO | Equipos de Medición
66 | MED-015 | TERMOMETRO DIGITAL | TG8818N | 365000 |  | FUERA DE SERVICIO | Equipos de Medición
67 | MED-016 | TERMOMETRO DIGITAL | TG8818N | 140000 |  | FUERA DE SERVICIO | Equipos de Medición
68 | MED-021 | DETECTOR MULTIGAS | MA213-017976 | 3800000 |  | FUERA DE SERVICIO | Equipos de Medición
69 | MED-026 | TERMOMETRO DIGITAL | LRF30B | 140000 |  | FUERA DE SERVICIO | Equipos de Medición
70 | HMA-043 | PARRILLA GAS | NO TIENE | 889000 |  | FUERA DE SERVICIO | Herramientas Manuales
71 | INS-203 | ESLINGA NILON EE3-92 |  |  |  | FUERA DE SERVICIO | Instrumentos y EPP
72 | INS-204 | ESLINGA NILON EE3-92 |  |  |  | FUERA DE SERVICIO | Instrumentos y EPP
73 | INS-206 | ESLINGA NILON EE3-92 |  |  |  | FUERA DE SERVICIO | Instrumentos y EPP
74 | INS-207 | ESLINGA NILON EE3-92 |  |  |  | FUERA DE SERVICIO | Instrumentos y EPP
75 | INS-208 | ESLINGA NILON EE3-92 |  |  |  | FUERA DE SERVICIO | Instrumentos y EPP
76 | INS-209 | ESLINGA NILON EE3-92 |  |  |  | FUERA DE SERVICIO | Instrumentos y EPP
77 | INS-210 | ESLINGA NILON EE3-92 |  |  |  | FUERA DE SERVICIO | Instrumentos y EPP
78 | INS-211 | ESLINGA NILON EE3-92 |  |  |  | FUERA DE SERVICIO | Instrumentos y EPP
79 | INS-212 | ESLINGA NILON EE3-92 |  |  |  | FUERA DE SERVICIO | Instrumentos y EPP
80 | INS-213 | ESLINGA NILON EE3-92 |  |  |  | FUERA DE SERVICIO | Instrumentos y EPP
81 | ELT-001 | RADIO | MOTOROLA - I365is |  |  | FUERA DE SERVICIO | Equipos Electrónicos
82 | ELT-002 | RADIO | MOTOROLA - I365is |  |  | FUERA DE SERVICIO | Equipos Electrónicos
83 | ELT-003 | RADIO | MOTOROLA - I365is |  |  | FUERA DE SERVICIO | Equipos Electrónicos
84 | ELT-079 | RADIO | MOTOROLA - I365is |  |  | FUERA DE SERVICIO | Equipos Electrónicos
85 | ELT-015 | COMPUTADOR PORTATIL | ASUS X453M |  |  | FUERA DE SERVICIO | Equipos Electrónicos
86 | ELT-016 | CAMARA DIGITAL FOTOGRAFICA | CANON |  |  | FUERA DE SERVICIO | Equipos Electrónicos
87 | ELT-017 | RADIO | ICOM - IC F30132 |  |  | FUERA DE SERVICIO | Equipos Electrónicos
88 | ELT-019 | RADIO | ICOM - IC F30132 |  |  | FUERA DE SERVICIO | Equipos Electrónicos
89 | ELT-042 | COMPUTADOR PORTATIL | DELL INSPIRON 35 |  |  | FUERA DE SERVICIO | Equipos Electrónicos
90 | ELT-043 | COMPUTADOR PORTATIL | ASUS X507UA - BR733T |  |  | FUERA DE SERVICIO | Equipos Electrónicos
91 | ELT-044 | IMPRESORA DIGITAL | TOSHIBA FC-4540C |  |  | FUERA DE SERVICIO | Equipos Electrónicos
92 | ELT-045 | MODEM | TOZED ZLT P10 |  |  | FUERA DE SERVICIO | Equipos Electrónicos
93 | ELT-056 | CAMARA DIGITAL FOTOGRAFICA | CANON | 617610 |  | FUERA DE SERVICIO | Equipos Electrónicos
94 | ELT-057 | CAMARA DIGITAL FOTOGRAFICA | SONY | 440181 |  | FUERA DE SERVICIO | Equipos Electrónicos
95 | ELT-068 | CELULAR | LG | 639000 |  | FUERA DE SERVICIO | Equipos Electrónicos
96 | HMA-068 | CARRO CARGA ALUMINIO | UBERMANN | 620000 |  | FUERA DE SERVICIO | Herramientas Manuales
97 | HMA-069 | CARRO CARGA ALUMINIO | UBERMANN | 620000 |  | FUERA DE SERVICIO | Herramientas Manuales
| TOTAL: 97 equipos |  |  | 43869448

## PLAN MANTENIMIENTO
INGENIERÍA STM — PLAN DE MANTENIMIENTO DE EQUIPOS Y HERRAMIENTAS
Código: MT-F-01 ¦ Versión 01 ¦ Período: Enero - Diciembre 2026 ¦ Actualizado: 06/04/2026
Leyenda: PR = Programado ¦ EJ = Ejecutado ¦ RP = Reprogramado ¦ PE = Pendiente ¦ NE = No Ejecutado
# | CÓDIGO | EQUIPO | MARCA | MODELO | SERIE / LOTE | DESCRIPCIÓN | DISP. SEGURIDAD | INSPECCIONES | FECHA COMPRA | VIDA ÚTIL (AÑOS) | DISPOSICIÓN | FRECUENCIA MTTO | ESTADO
1 | ELC-001 | HIDROLAVADORA ELECTRICA | KARCHER | Karcher K2 Classic |  | CON PISTOLA Y BOQUILLA | Cableado sin daños, fusible interno y motor con protección térmica operativos; conexión a tierra verificada | CERTIFICADAS | 06/02/2020 | 5 | Equipo eléctrico | 200 horas | ACTIVO
2 | ELC-002 | SOLDADOR 180 | ELITE | MP180 | CF1701 | Cable de alimentación, adaptador | Fusible interno y breaker funcionales, motor/transformador protegido, cableado sin daños y puesta a tierra verificada. | CERTIFICADAS |  | 10 | Equipo eléctrico | 6 meses | ACTIVO
3 | ELC-003 | TRONZADORA | DEWALT | Modelo CS 814/5/120 | SERIE: 218138 | TRONZADORA DE METAL/SIERRA SENSITIVA DE 14" | Interruptor y fusible funcionales, motor protegido y cableado seguro; puesta a tierra verificada | CERTIFICADAS | 20/11/2018 | 10 | Equipo eléctrico | 6 meses | ACTIVO
4 | ELC-004 | VENTILADOR EXTRACTOR | WINDY | BV-WF-01-LV |  | Ducto Flexible de descarga, guardas de seguridad, cable de alimentacion / MANGUERA ANTIESTATICA FLEXIBLE DE 12L + 5M | Rejilla protectora en aspas | CERTIFICADAS | 22/11/2019 | 10 | Equipo eléctrico | 6 meses | ACTIVO
5 | ELC-005 | GRUA DE PLUMA ARTICULADA | MAXILIFT |  | Serie: 33925 | Caja electrohidraulica, Distribuidor de 4 funciones, cables de conexión a bateria (2mts) y bateria. | Limitador de carga (evita sobrecarga y vuelco) | CERTIFICADAS | 11/02/2019 | 10 | Equipo eléctrico | 1 año | ACTIVO
6 | ELC-006 | VENTILADOR BLOWER | WINDY | NT225 |  | Ducto Flexible de descarga, guardas de seguridad, cable de alimentacion / MANGUERA ANTIESTATICA FLEXIBLE DE 12L + 5M | Protección contra sobrecalentamiento del motor | CERTIFICADAS | 22/11/2019 | 10 | Equipo eléctrico | 6 meses | ACTIVO
7 | ELC-009 | HIDROLAVADORA ELECTRICA | KARCHER |  | SERIE 012844 MODELO HD 4/9 | CON PISTOLA Y BOQUILLA | Cableado sin daños, fusible interno y motor con protección térmica operativos; conexión a tierra verificada | CERTIFICADAS | /04/2021 | 10 | Equipo eléctrico | 6 meses | ACTIVO
8 | ELC-011 | ROTOMARTILLO | DEWALT |  | SERIE: 008619 |  | Protección contra sobrecarga o sobrecalentamiento | CERTIFICADAS |  | 10 | Equipo eléctrico | 6 meses | ACTIVO
9 | ELC-012 | LAMPARA PORTATIL ANTIEXPLOSION | COOPER | XA1-25P | SERIE: 30981194/33657 |  |  | CERTIFICADAS | 02/06/2020 | 10 | Equipo eléctrico | 6 meses | ACTIVO
10 | ELC-013 | DISPENSADOR DE AGUA | ABBA | DAD 1031 S | 211902200183 | El ABBA DAD 1031 S es un dispensador de agua tipo piso, ideal para el hogar u oficina. Ofrece suministro de agua fría y a temperatura ambiente, con un sistema de enfriamiento por compresor que garantiza un flujo constante de hasta 2 litros por hora a temperaturas inferiores a 10 °C. Fabricado con carcasa plástica resistente y tanque interno en acero inoxidable, combina durabilidad e higiene. Cuenta con dos grifos independientes, bandeja recolectora extraíble y interruptores separados para controlar las funciones de enfriamiento y calentamiento (según versión). Sus dimensiones aproximadas son 103 cm de alto, 30 cm de ancho y 29,6 cm de profundidad, con un peso de 11,2 kg. Presenta un diseño elegante en color almendra, de fácil ubicación y bajo consumo energético. Incluye garantía de 3 años para el compresor y 1 año para el producto, lo que asegura confianza y respaldo. El ABBA DAD 1031 S es una opción práctica, moderna y eficiente para disponer de agua fresca en cualquier ambiente. | Dispone de protector térmico contra sobrecalentamiento y conexión a tierra operativa | CERTIFICADAS |  | 10 | Equipo eléctrico | 6 meses | ACTIVO
11 | ELC-014 | DISPENSADOR DE AGUA | ABBA | DAD 1031 S | 211812030228 | El ABBA DAD 1031 S es un dispensador de agua tipo piso, ideal para el hogar u oficina. Ofrece suministro de agua fría y a temperatura ambiente, con un sistema de enfriamiento por compresor que garantiza un flujo constante de hasta 2 litros por hora a temperaturas inferiores a 10 °C. Fabricado con carcasa plástica resistente y tanque interno en acero inoxidable, combina durabilidad e higiene. Cuenta con dos grifos independientes, bandeja recolectora extraíble y interruptores separados para controlar las funciones de enfriamiento y calentamiento (según versión). Sus dimensiones aproximadas son 103 cm de alto, 30 cm de ancho y 29,6 cm de profundidad, con un peso de 11,2 kg. Presenta un diseño elegante en color almendra, de fácil ubicación y bajo consumo energético. Incluye garantía de 3 años para el compresor y 1 año para el producto, lo que asegura confianza y respaldo. El ABBA DAD 1031 S es una opción práctica, moderna y eficiente para disponer de agua fresca en cualquier ambiente. | Dispone de protector térmico contra sobrecalentamiento y conexión a tierra operativa | CERTIFICADAS |  | 10 | Equipo eléctrico | 6 meses | ACTIVO
12 | ELC-015 | DISPENSADOR DE AGUA | ABBA | DAD 1031 S | 211812030389 | El ABBA DAD 1031 S es un dispensador de agua tipo piso, ideal para el hogar u oficina. Ofrece suministro de agua fría y a temperatura ambiente, con un sistema de enfriamiento por compresor que garantiza un flujo constante de hasta 2 litros por hora a temperaturas inferiores a 10 °C. Fabricado con carcasa plástica resistente y tanque interno en acero inoxidable, combina durabilidad e higiene. Cuenta con dos grifos independientes, bandeja recolectora extraíble y interruptores separados para controlar las funciones de enfriamiento y calentamiento (según versión). Sus dimensiones aproximadas son 103 cm de alto, 30 cm de ancho y 29,6 cm de profundidad, con un peso de 11,2 kg. Presenta un diseño elegante en color almendra, de fácil ubicación y bajo consumo energético. Incluye garantía de 3 años para el compresor y 1 año para el producto, lo que asegura confianza y respaldo. El ABBA DAD 1031 S es una opción práctica, moderna y eficiente para disponer de agua fresca en cualquier ambiente. | Dispone de protector térmico contra sobrecalentamiento y conexión a tierra operativa | CERTIFICADAS |  | 10 | Equipo eléctrico | 6 meses | ACTIVO
13 | ELC-016 | DISPENSADOR DE AGUA | ABBA | DAD 1031 S | 211812030387 | El ABBA DAD 1031 S es un dispensador de agua tipo piso, ideal para el hogar u oficina. Ofrece suministro de agua fría y a temperatura ambiente, con un sistema de enfriamiento por compresor que garantiza un flujo constante de hasta 2 litros por hora a temperaturas inferiores a 10 °C. Fabricado con carcasa plástica resistente y tanque interno en acero inoxidable, combina durabilidad e higiene. Cuenta con dos grifos independientes, bandeja recolectora extraíble y interruptores separados para controlar las funciones de enfriamiento y calentamiento (según versión). Sus dimensiones aproximadas son 103 cm de alto, 30 cm de ancho y 29,6 cm de profundidad, con un peso de 11,2 kg. Presenta un diseño elegante en color almendra, de fácil ubicación y bajo consumo energético. Incluye garantía de 3 años para el compresor y 1 año para el producto, lo que asegura confianza y respaldo. El ABBA DAD 1031 S es una opción práctica, moderna y eficiente para disponer de agua fresca en cualquier ambiente. | Dispone de protector térmico contra sobrecalentamiento y conexión a tierra operativa | CERTIFICADAS |  | 10 | Equipo eléctrico | 6 meses | ACTIVO
14 | ELC-017 | DISPENSADOR DE AGUA | ABBA | DAD 1031 S | 211901280406 | El ABBA DAD 1031 S es un dispensador de agua tipo piso, ideal para el hogar u oficina. Ofrece suministro de agua fría y a temperatura ambiente, con un sistema de enfriamiento por compresor que garantiza un flujo constante de hasta 2 litros por hora a temperaturas inferiores a 10 °C. Fabricado con carcasa plástica resistente y tanque interno en acero inoxidable, combina durabilidad e higiene. Cuenta con dos grifos independientes, bandeja recolectora extraíble y interruptores separados para controlar las funciones de enfriamiento y calentamiento (según versión). Sus dimensiones aproximadas son 103 cm de alto, 30 cm de ancho y 29,6 cm de profundidad, con un peso de 11,2 kg. Presenta un diseño elegante en color almendra, de fácil ubicación y bajo consumo energético. Incluye garantía de 3 años para el compresor y 1 año para el producto, lo que asegura confianza y respaldo. El ABBA DAD 1031 S es una opción práctica, moderna y eficiente para disponer de agua fresca en cualquier ambiente. | Dispone de protector térmico contra sobrecalentamiento y conexión a tierra operativa | CERTIFICADAS |  | 10 | Equipo eléctrico | 6 meses | ACTIVO
15 | ELC-023 | COMPRESOR BULLARD | LESSON | EDP16 | SERIE : AGT17XC24 | xcon manguera de aire, dos mascarillas en polipropileno con acoples | Incorpora protector térmico y conexión a tierra verificada | CERTIFICADAS |  | 10 | Equipo eléctrico | 6 meses | ACTIVO
16 | ELC-025 | EQUIPO DE SOLDADURA | ELITE |  | ARC130F N FAB 082020 | CON PINZAS Y CARETA DE SOLDAR | Dispone de breaker interno, protección térmica contra sobrecarga y conexión a tierra verificada | CERTIFICADAS | 03/01/2021 | 10 | Equipo eléctrico | 6 meses | ACTIVO
17 | ELC-027 | FUMIGADORA ELECTRICA | TOYAMA |  | TEBS16B02200382 | CON ACCESORIOS | Dispone de fusible interno y sistema de protección contra sobrecarga de batería | CERTIFICADAS | 09/08/2021 | 10 | Equipo eléctrico | 6 meses | ACTIVO
18 | ELC-028 | TALADRO | DEWALT | MODELO SDS PLUS | SERIE: 054567 | TALADRO PERCUTOR | Dispone de doble aislamiento y cable en buen estado, sin empalmes | CERTIFICADAS | 09/05/2021 | 10 | Equipo eléctrico | 6 meses | ACTIVO
19 | ELC-029 | NEBULIZADOR ELECTRICO | ART FOG |  | 360 |  | Dispone de fusible interno y cable en buen estado sin empalmes | CERTIFICADAS | 29/09/2021 | 10 | Equipo eléctrico | 6 meses | ACTIVO
20 | ELC-030 | NEBULIZADOR ELECTRICO | ART FOG |  | 360 |  | Dispone de fusible interno y cable en buen estado sin empalmes | CERTIFICADAS | 30/09/2021 | 10 | Equipo eléctrico | 6 meses | ACTIVO
21 | ELC-031 | PULIDORA 7" | BOSCH |  | GWS 2200-230 | PULIDORA BOSCH PROFESIONALLLAVE, MANGO PROTECTOR | Dispone de doble aislamiento y cable en buen estado, sin daños visibles | CERTIFICADAS | 05/01/2023 | 10 | Equipo eléctrico | 6 meses | ACTIVO
22 | ELC-032 | TALADRO PERCUTOR | DEWALT |  | 305223 | MANGO EXTENCION Y PUNTOA DE PALA | Doble aislamiento verificado, motor protegido contra sobrecarga, cable sin daños | CERTIFICADAS | 05/10/2023 | 10 | Equipo eléctrico | 6 meses | ACTIVO
23 | ELC-033 | TALADRO PERCUTOR | DEWALT | DWE5010 | SERIE:018809 | TALADRO PERCUTOR DE 1/2" (13MM) Y VELOCIDAD VARIABLE Y CABLE DE POTENCIA | Doble aislamiento verificado, motor protegido contra sobrecarga, cable sin daños | CERTIFICADAS | 06/10/2023 | 5 | Equipo eléctrico | 6 meses | ACTIVO
24 | ELC-036 | TALADRO | DEWALT |  | S/N018694 | TALADRO PERCUTOR CON LLAVE Y PROTECTOR | Doble aislamiento verificado, motor protegido contra sobrecarga, cable sin daños | CERTIFICADAS | 26/06/2023 | 10 | Equipo eléctrico | 6 meses | ACTIVO
25 | ELC-037 | TALADRO INALAMBRICO | DEWALT |  | SERIE:013728 | TALADRO INALAMBRICO CON DOS BATERIAS Y CARGADOR | Doble aislamiento verificado, motor protegido contra sobrecarga, cable sin daños | CERTIFICADAS |  | 5 | Equipo eléctrico | 6 meses | ACTIVO
26 | ELC-038 | TALADRO INALAMBRICO | DEWALT |  | SERIE:008859 | TALADRO INALAMBRICO CON DOS BATERIAS Y CARGADOR | Doble aislamiento verificado, motor protegido contra sobrecarga, cable sin daños | CERTIFICADAS |  | 5 | Equipo eléctrico | 6 meses | ACTIVO
27 | ELC-039 | TALADRO PERCUTOR NEUMATICO | SIEFKEN |  | 03322020000SD750055 | CABLE DE POTENCIA DOS PUNTAS BASE | Doble aislamiento verificado, motor protegido contra sobrecarga, cable sin daños | CERTIFICADAS | 13/06/2023 | 5 | Equipo eléctrico | 6 meses | ACTIVO
28 | ELC-042 | ESCAREADORA O FRESADORA | AURAND |  | K7-1 | LLEGO EN CAJA MAS UN TUBO DE GRASA | Interruptor y botón de emergencia operativos, motor protegido y puesta a tierra verificada | CERTIFICADAS | 24/01/2024 | 10 | Equipo eléctrico | 6 meses | ACTIVO
29 | ELC-043 | AIRE ACONDICIONADO | MABE |  | MM12CDBWCCC8 | LLEGO EN CAJA CON SU RESPECTIVAS MANGUERAS LA UNIDAD INTERNA Y EXTERN | Breaker instalado y cableado sin empalmes; puesta a tierra certificada | CERTIFICADAS | 26/01/2023 | 20 | Equipo eléctrico | 6 meses | ACTIVO
30 | ELC-044 | ESMERILADORA RECTA | DEWALT | DWE4997VS-B3 | SERIE 008294 | ESMERILADORA RECTA DE 2" (50mm) | Doble aislamiento verificado, motor protegido y cable en buen estado | CERTIFICADAS | 28/01/2024 | 10 | Equipo eléctrico | 6 meses | ACTIVO
31 | ELC-045 | PULIDORA 4 1/2" | DEWALT | DWE4010-B3 | SERIE :447005 | PULIDORA O ESMERILADORA ANGULAR DE 1/2"(115) VIENE CON EMPUÑADURA LATERAL Y PROTECTOR | Dispone de doble aislamiento y cable en buen estado, sin daños visibles | CERTIFICADAS | 28/01/2024 | 5 | Equipo eléctrico | 6 meses | ACTIVO
32 | ELC-046 | PULIDORA 7" | DEWALT | DWE4577-B3 | SERIE:01512 | PULIDORA O ESMERILADORA ANGULAR DE 7"(180) VIENE CON EMPUÑADURA LATERAL , PROTECTOR Y LLAVE | Dispone de doble aislamiento y cable en buen estado, sin daños visibles | CERTIFICADAS | 28/01/2024 | 5 | Equipo eléctrico | 6 meses | ACTIVO
33 | ELC-048 | PULIDORA 7" | DEWALT | DWE4577-B3 | SERIE:01665 | PULIDORA O ESMERILADORA ANGULAR DE 7"(180) VIENE CON EMPUÑADURA LATERAL , PROTECTOR Y LLAVE | Dispone de doble aislamiento y cable en buen estado, sin daños visibles | CERTIFICADAS | 28/01/2024 | 5 | Equipo eléctrico | 6 meses | ACTIVO
34 | ELC-049 | PULIDORA 7" | DEWALT | DWE4577-B3 | SERIE:01658 | PULIDORA O ESMERILADORA ANGULAR DE 7"(180) VIENE CON EMPUÑADURA LATERAL , PROTECTOR Y LLAVE | Dispone de doble aislamiento y cable en buen estado, sin daños visibles | CERTIFICADAS | 28/01/2024 | 5 | Equipo eléctrico | 6 meses | ACTIVO
35 | ELC-050 | PULIDORA 7" | DEWALT | DWE4577-B3 | SERIE:01657 | PULIDORA O ESMERILADORA ANGULAR DE 7"(180) VIENE CON EMPUÑADURA LATERAL , PROTECTOR Y LLAVE | Dispone de doble aislamiento y cable en buen estado, sin daños visibles | CERTIFICADAS | 28/01/2024 | 10 | Equipo eléctrico | 6 meses | ACTIVO
36 | ELC-054 | PULIDORA 4 1/2" | DEWALT | DWE4010-B3 | SERIE: 572807 | PULIDORA O ESMERILADORA ANGULAR DE 1/2"(115) VIENE CON EMPUÑADURA LATERAL Y PROTECTOR | Dispone de doble aislamiento y cable en buen estado, sin daños visibles | CERTIFICADAS | 28/01/2024 | 5 | Equipo eléctrico | 6 meses | ACTIVO
37 | ELC-057 | HIDROLAVADORA ELECTRICA | KARCHER | 057691 30201 |  | DIMENSIONES ALTO 36 CM ANCHO 30 CM PESO 5.1 KG | Cableado sin daños, fusible interno y motor con protección térmica operativos; conexión a tierra verificada | CERTIFICADAS | 28/05/2024 | 10 | Equipo eléctrico | 6 meses | ACTIVO
38 | ELC-058 | SOPLADOR ELECTRICO | MAKITA | 405919 |  | MAKITA UB1103 110v 600w, incluye boquilla de hule y bolsa para polvo, 145CFM. • Selector y gatillo de control de velocidad variable | Interruptor y fusible operativos, cableado sin empalmes y conexión a tierra certificada | CERTIFICADAS | 28/05/2024 | 10 | Equipo eléctrico | 6 meses | ACTIVO
39 | ELC-059 | SOPLADOR ELECTRICO | MAKITA | 405920 |  | MAKITA UB1103 110v 600w, incluye boquilla de hule y bolsa para polvo, 145CFM. • Selector y gatillo de control de velocidad variable | Interruptor y fusible operativos, cableado sin empalmes y conexión a tierra certificada | CERTIFICADAS | 28/05/2024 | 10 | Equipo eléctrico | 6 meses | ACTIVO
40 | ELC-061 | MEZCLADORA DE CONCRETO | BAUKER | XH-PCM210 |  | MEZCLADORA ELECTRICA, COLOR NARANJA | Interruptor y breaker funcionales, motor con protección térmica y puesta a tierra certificada | CERTIFICADAS | 14/07/2024 | 10 | Equipo eléctrico | 6 meses | ACTIVO
41 | ELC-062 | HIDROLAVADORA ELECTRICA | KARCHER | 036885 - 30250 |  | DIMENSIONES ALTO 36 CM ANCHO 30 CM PESO 5.1 KG | Cableado sin daños, fusible interno y motor con protección térmica operativos; conexión a tierra verificada | CERTIFICADAS | 28/05/2024 | 10 | Equipo eléctrico | 6 meses | ACTIVO
42 | ELC-063 | MARTILLO DEMOLEDOR SDS MAX | DEWALT | D25911K |  | SISTEMA DE SHOCKS ACTIVE VIBRATION CONTROL, CONTROL DE IMPACTO AJUSTABLE , MANIJAS DE AGARRE SUAVE,MANIJA LATERAL COMPLETAMENTE AJUSTABLE A 360 GRADOS | Motor protegido contra sobrecarga, cableado intacto y puesta a tierra verificada | CERTIFICADAS | 03/09/2024 | 10 | Equipo eléctrico | 6 meses | ACTIVO
43 | ELC-064 | ROTOMARTILLO | DEWALT | D25773-B3 | SERIE 001454 | ROTOMARTILLO SDS MAX 1650W | Protección contra sobrecarga o sobrecalentamiento | CERTIFICADAS | 28/09/2024 | 10 | Equipo eléctrico | 6 meses | ACTIVO
44 | ELC-065 | PULIDORA 4 1/2" /115MM) 5" (125MM) | DEWALT | DWE4315-B3 | DWE4315-B3 |  | Dispone de doble aislamiento y cable en buen estado, sin daños visibles | CERTIFICADAS |  | 5 | Equipo eléctrico | 6 meses | ACTIVO
45 | ELC-066 | COMPRESOR DE AIRE | BAUKER | 2022 | 1189500990 | una máquina que succiona aire del ambiente, lo comprime y lo expulsa a alta presión para alimentar herramientas neumáticas, inflar objetos o soplar superficies. | Válvula de seguridad (evita sobrepresión) | CERTIFICADAS | 09/08/2025 | 5 | Equipo eléctrico | 6 meses | ACTIVO
46 | ELC-067 | HIDROLAVADORA | BOSCH | 3600J10C60 | 521071853 | El aparato ha sido diseñado para limpiar superficies y obje-tos en el exterior y para limpiar aparatos, vehículos y barcas,siempre que se utilicen accesorios y agentes de limpiezaapropiados.La utilización reglamentaria implica también su uso a unatemperatura ambiente de trabajo entre 0 °C y 40 °C.Este producto ha sido diseñado para un uso ocasional. | Cableado sin daños, fusible interno y motor con protección térmica operativos; conexión a tierra verificada | CERTIFICADAS | 16/10/2025 | 10 AÑOS | Equipo eléctrico | 6 meses | ACTIVO
47 | ELC-068 | HIDROLAVADORA | BOSCH | 3600J10C60 | 521071416 | El aparato ha sido diseñado para limpiar superficies y obje-tos en el exterior y para limpiar aparatos, vehículos y barcas,siempre que se utilicen accesorios y agentes de limpiezaapropiados.La utilización reglamentaria implica también su uso a unatemperatura ambiente de trabajo entre 0 °C y 40 °C.Este producto ha sido diseñado para un uso ocasional. | Cableado sin daños, fusible interno y motor con protección térmica operativos; conexión a tierra verificada | CERTIFICADAS | 16/10/2025 | 10 AÑOS | Equipo eléctrico | 6 meses | ACTIVO
48 | ELC-069 | HIDROLAVADORA | BOSCH | 3600J10C60 | 521071207 | El aparato ha sido diseñado para limpiar superficies y obje-tos en el exterior y para limpiar aparatos, vehículos y barcas,siempre que se utilicen accesorios y agentes de limpiezaapropiados.La utilización reglamentaria implica también su uso a unatemperatura ambiente de trabajo entre 0 °C y 40 °C.Este producto ha sido diseñado para un uso ocasional. | Cableado sin daños, fusible interno y motor con protección térmica operativos; conexión a tierra verificada | CERTIFICADAS | 16/10/2025 | 10 AÑOS | Equipo eléctrico | 6 meses | ACTIVO
49 | ELC-070 | HIDROLAVADORA | BOSCH | 3600J10C60 | 521071840 | El aparato ha sido diseñado para limpiar superficies y obje-tos en el exterior y para limpiar aparatos, vehículos y barcas,siempre que se utilicen accesorios y agentes de limpiezaapropiados.La utilización reglamentaria implica también su uso a unatemperatura ambiente de trabajo entre 0 °C y 40 °C.Este producto ha sido diseñado para un uso ocasional. | Cableado sin daños, fusible interno y motor con protección térmica operativos; conexión a tierra verificada | CERTIFICADAS | 16/10/2025 | 10 AÑOS | Equipo eléctrico | 6 meses | ACTIVO
50 | ELC-071 | ASPIRADORA | UBERMANN | DOZIER 260 IRE 40031-00012 | 40031-00012-0029 |  | Protección térmica del motor | CERTIFICADAS | 16/10/2025 | 10 AÑOS | Equipo eléctrico | 6 meses | ACTIVO
51 | ELC-072 | ASPIRADORA | UBERMANN | DOZIER 260 IRE 40031-00012 | 40031-00012-0052 |  | Protección térmica del motor | CERTIFICADAS | 16/10/2025 | 10 AÑOS | Equipo eléctrico | 6 meses | ACTIVO
52 | ELC-073 | ASPIRADORA | UBERMANN | DOZIER 260 IRE 40031-00012 | 40031-00012-0022 |  | Protección térmica del motor | CERTIFICADAS | 16/10/2025 | 10 AÑOS | Equipo eléctrico | 6 meses | ACTIVO
53 | ELC-074 | DISPENSADOR DE AGUA | ELECTROLUX | ES11WR | 51301080 | El dispensador de agua Electrolux ES11WR es un modelo de piso que permite disfrutar de agua en tres temperaturas: fría, caliente y ambiente, gracias a sus tres salidas independientes. Incorpora un sistema de enfriamiento por compresor con capacidad hasta 2 litros por hora y flujo aproximado de 1 litro por minuto. Este modelo también incluye un gabinete inferior con capacidad de aproximadamente 9 litros, ideal para almacenar bebidas o alimentos, además de un “perforador de galón” que facilita el cambio de botellón de agua. Tiene una traba de seguridad para la salida de agua caliente, evitando accidentes. En cuanto a dimensiones, el ES11WR mide aproximadamente 93 cm de alto, 31 cm de ancho y 34 cm de profundidad, con un peso de cerca de 12 kg. Funciona a 115 V (y 50/60 Hz). La garantía del producto es de 12 meses. | Dispone de protector térmico contra sobrecalentamiento y conexión a tierra operativa | CERTIFICADAS | 16/10/2025 | 10 AÑOS | Equipo eléctrico | 6 meses | ACTIVO
54 | ELC-075 | DISPENSADOR DE AGUA | ELECTROLUX | ES11WR | 51301095 | El dispensador de agua Electrolux ES11WR es un modelo de piso que permite disfrutar de agua en tres temperaturas: fría, caliente y ambiente, gracias a sus tres salidas independientes. Incorpora un sistema de enfriamiento por compresor con capacidad hasta 2 litros por hora y flujo aproximado de 1 litro por minuto. Este modelo también incluye un gabinete inferior con capacidad de aproximadamente 9 litros, ideal para almacenar bebidas o alimentos, además de un “perforador de galón” que facilita el cambio de botellón de agua. Tiene una traba de seguridad para la salida de agua caliente, evitando accidentes. En cuanto a dimensiones, el ES11WR mide aproximadamente 93 cm de alto, 31 cm de ancho y 34 cm de profundidad, con un peso de cerca de 12 kg. Funciona a 115 V (y 50/60 Hz). La garantía del producto es de 12 meses. | Dispone de protector térmico contra sobrecalentamiento y conexión a tierra operativa | CERTIFICADAS | 16/10/2025 | 10 AÑOS | Equipo eléctrico | 6 meses | ACTIVO
55 | ELC-076 | DISPENSADOR DE AGUA | ELECTROLUX | ES11WR | 51301070 | El dispensador de agua Electrolux ES11WR es un modelo de piso que permite disfrutar de agua en tres temperaturas: fría, caliente y ambiente, gracias a sus tres salidas independientes. Incorpora un sistema de enfriamiento por compresor con capacidad hasta 2 litros por hora y flujo aproximado de 1 litro por minuto. Este modelo también incluye un gabinete inferior con capacidad de aproximadamente 9 litros, ideal para almacenar bebidas o alimentos, además de un “perforador de galón” que facilita el cambio de botellón de agua. Tiene una traba de seguridad para la salida de agua caliente, evitando accidentes. En cuanto a dimensiones, el ES11WR mide aproximadamente 93 cm de alto, 31 cm de ancho y 34 cm de profundidad, con un peso de cerca de 12 kg. Funciona a 115 V (y 50/60 Hz). La garantía del producto es de 12 meses. | Dispone de protector térmico contra sobrecalentamiento y conexión a tierra operativa | CERTIFICADAS | 16/10/2025 | 10 AÑOS | Equipo eléctrico | 6 meses | ACTIVO
56 | ELC-077 | DISPENSADOR DE AGUA | ELECTROLUX | ES11WR | 51700020 | El dispensador de agua Electrolux ES11WR es un modelo de piso que permite disfrutar de agua en tres temperaturas: fría, caliente y ambiente, gracias a sus tres salidas independientes. Incorpora un sistema de enfriamiento por compresor con capacidad hasta 2 litros por hora y flujo aproximado de 1 litro por minuto. Este modelo también incluye un gabinete inferior con capacidad de aproximadamente 9 litros, ideal para almacenar bebidas o alimentos, además de un “perforador de galón” que facilita el cambio de botellón de agua. Tiene una traba de seguridad para la salida de agua caliente, evitando accidentes. En cuanto a dimensiones, el ES11WR mide aproximadamente 93 cm de alto, 31 cm de ancho y 34 cm de profundidad, con un peso de cerca de 12 kg. Funciona a 115 V (y 50/60 Hz). La garantía del producto es de 12 meses. | Dispone de protector térmico contra sobrecalentamiento y conexión a tierra operativa | CERTIFICADAS | 16/10/2025 | 10 AÑOS | Equipo eléctrico | 6 meses | ACTIVO
57 | ELC-078 | DISPENSADOR DE AGUA | ELECTROLUX | ES11WR | 51300984 | El dispensador de agua Electrolux ES11WR es un modelo de piso que permite disfrutar de agua en tres temperaturas: fría, caliente y ambiente, gracias a sus tres salidas independientes. Incorpora un sistema de enfriamiento por compresor con capacidad hasta 2 litros por hora y flujo aproximado de 1 litro por minuto. Este modelo también incluye un gabinete inferior con capacidad de aproximadamente 9 litros, ideal para almacenar bebidas o alimentos, además de un “perforador de galón” que facilita el cambio de botellón de agua. Tiene una traba de seguridad para la salida de agua caliente, evitando accidentes. En cuanto a dimensiones, el ES11WR mide aproximadamente 93 cm de alto, 31 cm de ancho y 34 cm de profundidad, con un peso de cerca de 12 kg. Funciona a 115 V (y 50/60 Hz). La garantía del producto es de 12 meses. | Dispone de protector térmico contra sobrecalentamiento y conexión a tierra operativa | CERTIFICADAS | 16/10/2025 | 10 AÑOS | Equipo eléctrico | 6 meses | ACTIVO
58 | ELC-079 | DISPENSADOR DE AGUA | ELECTROLUX | ES11WR | 51300999 | El dispensador de agua Electrolux ES11WR es un modelo de piso que permite disfrutar de agua en tres temperaturas: fría, caliente y ambiente, gracias a sus tres salidas independientes. Incorpora un sistema de enfriamiento por compresor con capacidad hasta 2 litros por hora y flujo aproximado de 1 litro por minuto. Este modelo también incluye un gabinete inferior con capacidad de aproximadamente 9 litros, ideal para almacenar bebidas o alimentos, además de un “perforador de galón” que facilita el cambio de botellón de agua. Tiene una traba de seguridad para la salida de agua caliente, evitando accidentes. En cuanto a dimensiones, el ES11WR mide aproximadamente 93 cm de alto, 31 cm de ancho y 34 cm de profundidad, con un peso de cerca de 12 kg. Funciona a 115 V (y 50/60 Hz). La garantía del producto es de 12 meses. | Dispone de protector térmico contra sobrecalentamiento y conexión a tierra operativa | CERTIFICADAS | 16/10/2025 | 10 AÑOS | Equipo eléctrico | 6 meses | ACTIVO
59 | ELC-080 | DISPENSADOR DE AGUA | ELECTROLUX | ES11WR | 51700436 | El dispensador de agua Electrolux ES11WR es un modelo de piso que permite disfrutar de agua en tres temperaturas: fría, caliente y ambiente, gracias a sus tres salidas independientes. Incorpora un sistema de enfriamiento por compresor con capacidad hasta 2 litros por hora y flujo aproximado de 1 litro por minuto. Este modelo también incluye un gabinete inferior con capacidad de aproximadamente 9 litros, ideal para almacenar bebidas o alimentos, además de un “perforador de galón” que facilita el cambio de botellón de agua. Tiene una traba de seguridad para la salida de agua caliente, evitando accidentes. En cuanto a dimensiones, el ES11WR mide aproximadamente 93 cm de alto, 31 cm de ancho y 34 cm de profundidad, con un peso de cerca de 12 kg. Funciona a 115 V (y 50/60 Hz). La garantía del producto es de 12 meses. | Dispone de protector térmico contra sobrecalentamiento y conexión a tierra operativa | CERTIFICADAS | 16/10/2025 | 10 AÑOS | Equipo eléctrico | 6 meses | ACTIVO
60 | ELC-081 | DISPENSADOR DE AGUA | ELECTROLUX | ES11WR | 51301079 | El dispensador de agua Electrolux ES11WR es un modelo de piso que permite disfrutar de agua en tres temperaturas: fría, caliente y ambiente, gracias a sus tres salidas independientes. Incorpora un sistema de enfriamiento por compresor con capacidad hasta 2 litros por hora y flujo aproximado de 1 litro por minuto. Este modelo también incluye un gabinete inferior con capacidad de aproximadamente 9 litros, ideal para almacenar bebidas o alimentos, además de un “perforador de galón” que facilita el cambio de botellón de agua. Tiene una traba de seguridad para la salida de agua caliente, evitando accidentes. En cuanto a dimensiones, el ES11WR mide aproximadamente 93 cm de alto, 31 cm de ancho y 34 cm de profundidad, con un peso de cerca de 12 kg. Funciona a 115 V (y 50/60 Hz). La garantía del producto es de 12 meses. | Dispone de protector térmico contra sobrecalentamiento y conexión a tierra operativa | CERTIFICADAS | 16/10/2025 | 10 AÑOS | Equipo eléctrico | 6 meses | ACTIVO
61 | ELC-082 | DISPENSADOR DE AGUA | ELECTROLUX | ES11WR | 51301086 | El dispensador de agua Electrolux ES11WR es un modelo de piso que permite disfrutar de agua en tres temperaturas: fría, caliente y ambiente, gracias a sus tres salidas independientes. Incorpora un sistema de enfriamiento por compresor con capacidad hasta 2 litros por hora y flujo aproximado de 1 litro por minuto. Este modelo también incluye un gabinete inferior con capacidad de aproximadamente 9 litros, ideal para almacenar bebidas o alimentos, además de un “perforador de galón” que facilita el cambio de botellón de agua. Tiene una traba de seguridad para la salida de agua caliente, evitando accidentes. En cuanto a dimensiones, el ES11WR mide aproximadamente 93 cm de alto, 31 cm de ancho y 34 cm de profundidad, con un peso de cerca de 12 kg. Funciona a 115 V (y 50/60 Hz). La garantía del producto es de 12 meses. | Dispone de protector térmico contra sobrecalentamiento y conexión a tierra operativa | CERTIFICADAS | 16/10/2025 | 10 AÑOS | Equipo eléctrico | 6 meses | ACTIVO
62 | ELC-083 | DISPENSADOR DE AGUA | ELECTROLUX | ES11WR | 51301090 | El dispensador de agua Electrolux ES11WR es un modelo de piso que permite disfrutar de agua en tres temperaturas: fría, caliente y ambiente, gracias a sus tres salidas independientes. Incorpora un sistema de enfriamiento por compresor con capacidad hasta 2 litros por hora y flujo aproximado de 1 litro por minuto. Este modelo también incluye un gabinete inferior con capacidad de aproximadamente 9 litros, ideal para almacenar bebidas o alimentos, además de un “perforador de galón” que facilita el cambio de botellón de agua. Tiene una traba de seguridad para la salida de agua caliente, evitando accidentes. En cuanto a dimensiones, el ES11WR mide aproximadamente 93 cm de alto, 31 cm de ancho y 34 cm de profundidad, con un peso de cerca de 12 kg. Funciona a 115 V (y 50/60 Hz). La garantía del producto es de 12 meses. | Dispone de protector térmico contra sobrecalentamiento y conexión a tierra operativa | CERTIFICADAS | 16/10/2025 | 10 AÑOS | Equipo eléctrico | 6 meses | ACTIVO
63 | ELC-084 | DISPENSADOR DE AGUA | ELECTROLUX | ES11WR | 51301082 | El dispensador de agua Electrolux ES11WR es un modelo de piso que permite disfrutar de agua en tres temperaturas: fría, caliente y ambiente, gracias a sus tres salidas independientes. Incorpora un sistema de enfriamiento por compresor con capacidad hasta 2 litros por hora y flujo aproximado de 1 litro por minuto. Este modelo también incluye un gabinete inferior con capacidad de aproximadamente 9 litros, ideal para almacenar bebidas o alimentos, además de un “perforador de galón” que facilita el cambio de botellón de agua. Tiene una traba de seguridad para la salida de agua caliente, evitando accidentes. En cuanto a dimensiones, el ES11WR mide aproximadamente 93 cm de alto, 31 cm de ancho y 34 cm de profundidad, con un peso de cerca de 12 kg. Funciona a 115 V (y 50/60 Hz). La garantía del producto es de 12 meses. | Dispone de protector térmico contra sobrecalentamiento y conexión a tierra operativa | CERTIFICADAS | 16/10/2025 | 10 | Equipo eléctrico | 6 meses | ACTIVO
64 | ELT-005 | RADIO | ICOM - IC-V82 |  | SN:1811A00053 | Con estuche y cargador | Protección contra sobrecarga y cortocircuito | CERTIFICADAS | 08/01/2020 | 4 | Equipos Electrónicos | 1 año | ACTIVO
65 | ELT-006 | RADIO | ICOM - IC-V82 |  | SN:1811A00085 | Con cargador | Protección contra sobrecarga y cortocircuito | CERTIFICADAS | 08/01/2020 | 4 | Equipos Electrónicos | 1 año | ACTIVO
66 | ELT-020 | IMPRESORA | KYOSERA |  | FS-020 MEP | NO TIENE SERIE NI REFERENCIA | Sistema de bloqueo de bandejas y cubiertas | CERTIFICADAS | 22/08/2018 | 6 | Equipos Electrónicos | 1 año | ACTIVO
67 | ELT-021 | COMPUTADOR PORTATIL | HP LAPTON Model 15-da0009la |  | Serie: CND93504KP | CON UNA BASE Y TECLADO | Protección contra sobrecarga y cortocircuito | CERTIFICADAS | 01/12/2019 | 5 | Equipos Electrónicos | 1 año | ACTIVO
68 | ELT-024 | COMPUTADOR PORTATIL | ACER |  | NXH1RAL0069170PC91300 | CON MAUSE BASE, TECLADO Y CARGADORCON | Protección contra sobrecarga y cortocircuito | CERTIFICADAS | 02/05/2020 | 5 | Equipos Electrónicos | 1 año | ACTIVO
69 | ELT-025 | COMPUTADOR DE MESA | HP PAVILION AIO |  | NO TIENE SERIE NI REFERENCIA | CON TECLADO Y MOUSE | Protección contra sobrecarga y cortocircuito | CERTIFICADAS | 06/02/2018 | 5 | Equipos Electrónicos | 1 año | ACTIVO
70 | ELT-026 | COMPUTADOR PORTATIL | ASUS X507U |  | K6N0CV05V95324H | SIN ACCESORIOS | Protección contra sobrecarga y cortocircuito | CERTIFICADAS | 31/10/2019 | 5 | Equipos Electrónicos | 1 año | ACTIVO
71 | ELT-027 | COMPUTADOR PORTATIL | ACER |  | SN:NXAGPAL001050306067600 | CON TECLADO, CARGADOR, BASE Y MOUSE | Protección contra sobrecarga y cortocircuito | CERTIFICADAS | 22/04/2021 | 5 | Equipos Electrónicos | 1 año | ACTIVO
72 | ELT-028 | COMPUTADOR PORTATIL | HP LAPTOP 14ck0043la |  | SERIE: 5CG9481FPW | CON TECLADO, CARGADOR, BASE Y MOUSE | Protección contra sobrecarga y cortocircuito | CERTIFICADAS | 22/04/2021 | 5 | Equipos Electrónicos | 1 año | ACTIVO
73 | ELT-029 | COMPUTADOR DE MESA | HP |  | SN:6CM3121RRO | CON TECLADO Y MOUSE ASIGNADO A LOS CONTADORES | Protección contra sobrecarga y cortocircuito | CERTIFICADAS | 24/02/2020 |  | Equipos Electrónicos | 1 año | ACTIVO
74 | ELT-030 | IMPRESORA DIGITAL | RICOH COMPANY - IMC2000 | IMC2000 | Serie: 3080R500764 | NUEVA | Sistema de bloqueo de bandejas y cubiertas | CERTIFICADAS |  | 3 | Equipos Electrónicos | 1 año | ACTIVO
75 | ELT-031 | IMPRESORA DIGITAL | KYOSERA |  | IC:1029B-2MDKOO | SE ENCUENTRAFUERA DE USO Y EN BUEN ESTADO | Sistema de bloqueo de bandejas y cubiertas | CERTIFICADAS | 27/08/2021 | 5 | Equipos Electrónicos | 1 año | ACTIVO
76 | ELT-032 | LAMINADORA | MOD A428 |  | SN:002273 |  | Protección contra sobrecarga del motor | CERTIFICADAS |  | 5 | Equipos Electrónicos | 1 año | ACTIVO
77 | ELT-033 | MONITOR 24" | HP |  | SERIAL 3CM1111X1S | Monitor de 24" marca HP, queda en oficina pricipal, equipo se entrega funcionando con adaptador de corriente y cable HDMI | Protección contra sobrecarga y cortocircuito | CERTIFICADAS |  | 5 | Equipos Electrónicos | 1 año | ACTIVO
78 | ELT-034 | TELEVISOR | LG |  | SERIAL:011RMKUE979765 BOX ID:68389011E9797WCGLKR | 65 PULGADAS 164 CM/65 | Protección contra sobrecarga y cortocircuito | CERTIFICADAS |  | 5 | Equipos Electrónicos | 1 año | ACTIVO
79 | ELT-035 | COMPUTADOR PORTATIL | LENOVO 80 MH |  | SERIE: MP2A1Z7 | SIN CARGADOR, VISAGRAS DAÑADAS Y SIN DISCO DURO | Protección contra sobrecarga y cortocircuito | CERTIFICADAS | 10/01/2015 | 5 | Equipos Electrónicos | 1 año | ACTIVO
80 | ELT-037 | MONITOR | SAMSUNG |  | V886H9N2203813N | COLOR NEGRO | Protección contra sobrecarga y cortocircuito | CERTIFICADAS |  | 5 | Equipos Electrónicos | 1 año | ACTIVO
81 | ELT-039 | PANTALLA | KALLEY 22" |  | SERIE: IDE144815A -000026 | COLOR NEGRA | Protección contra sobrecarga y cortocircuito | CERTIFICADAS |  | 5 | Equipos Electrónicos | 1 año | ACTIVO
82 | ELT-040 | IMPRESORA DIGITAL | RICOH COMPANY - MP305+5PF | MP305+5PF | SERIE: G588P900310 |  | Protección contra sobrecarga y cortocircuito | CERTIFICADAS |  | 3 | Equipos Electrónicos | 1 año | ACTIVO
83 | ELT-052 | GPS | GARMIN MAPS 64X |  | SN:65J018216 | CON CARGADOR Y 4 BATERIAS RECARGABLES AMARILLAS | Protección de batería (previene sobrecalentamiento o fugas) | CERTIFICADAS |  | 5 | Equipos Electrónicos | 1 año | ACTIVO
84 | ELT-053 | GPS | GARMIN MAPS 64X |  | SN:65J018209 | TIENE DOS BATERIAS RECARGABLES VERDES | Protección de batería (previene sobrecalentamiento o fugas) | CERTIFICADAS |  | 5 | Equipos Electrónicos | 1 año | ACTIVO
85 | ELT-054 | GPS | GARMIN MAPS 64X |  | SN:65J018205 | DOS BATERIAS RECARGABLES | Protección de batería (previene sobrecalentamiento o fugas) | CERTIFICADAS |  | 5 | Equipos Electrónicos | 1 año | ACTIVO
86 | ELT-062 | COMPUTADOR PORTATIL | DELL INSPIRON 15 |  | SERIE: CLLY883 | CARGADOR CAJA ORIGINAL | Protección contra sobrecarga y cortocircuito | CERTIFICADAS |  | 5 | Equipos Electrónicos | 1 año | ACTIVO
87 | ELT-064 | COMPUTADOR PORTATIL | HP LASER 107 a |  | SERIE: CNB3M415MZ | COLOR BLANCO PEQUEÑA | Protección contra sobrecarga y cortocircuito | CERTIFICADAS | 27/01/2020 | 3 | Equipos Electrónicos | 1 año | ACTIVO
88 | ELT-065 | IMPRESORA L120 | EPSON | L120 | TNUK465668 | CON CABLE | Protección contra sobrecarga y cortocircuito | CERTIFICADAS | 17/02/2020 | 3 | Equipos Electrónicos | 1 año | ACTIVO
89 | ELT-066 | IMPRESORA L120 | EPSON | L120 | TNUK472455 | CON CABLE | Protección contra sobrecarga y cortocircuito | CERTIFICADAS | 17/02/2020 | 3 | Equipos Electrónicos | 1 año | ACTIVO
90 | ELT-067 | IMPRESORA L120 | EPSON | L120 | TNUK481615 | CON CABLE | Protección contra sobrecarga y cortocircuito | CERTIFICADAS | 17/02/2020 | 3 | Equipos Electrónicos | 1 año | ACTIVO
91 | ELT-069 | COMPUTADOR PORTATIL | DELL |  | ST:H5R3983 EX:37363132147 | NUEVO CON CAJA, CARGADOR, | Protección contra sobrecarga y cortocircuito | CERTIFICADAS |  | 5 | Equipos Electrónicos | 1 año | ACTIVO
92 | ELT-071 | COMPUTADOR PORTATIL | HP |  | ID DEL PRODUCTO:00327-70000-00001-AA489 IDENTIFICADOR DEL DISPOSITIVO: 0BD23FF4-1033-4DA3-8408-742D6FF509F | CON CARGADOR Y MOUSE | Protección contra sobrecarga y cortocircuito | CERTIFICADAS |  | 5 | Equipos Electrónicos | 1 año | ACTIVO
93 | ELT-072 | GPS | GARMIN |  | 62SC | CON BATERIAS RECARGABLES | Protección de batería (previene sobrecalentamiento o fugas) | CERTIFICADAS |  | 5 | Equipos Electrónicos | 1 año | ACTIVO
94 | ELT-073 | COMPUTADOR PORTATIL | HP |  | CORE5, 14" SN 5CG113NZV MODELO: 14-CK2001la | CON CARGADOR Y CAJA | Protección contra sobrecarga y cortocircuito | CERTIFICADAS | 07/11/2021 | 5 | Equipos Electrónicos | 1 año | ACTIVO
95 | ELT-074 | COMPUTADOR PORTATIL | HP |  | CORE5, 14" SN 5CG113NZV MODELO: 14-CK2001la | CON CABLE DE DATOS, CARGADOR Y BATERIAS | Protección contra sobrecarga y cortocircuito | CERTIFICADAS | 07/11/2021 | 5 | Equipos Electrónicos | 1 año | ACTIVO
96 | ELT-075 | GPS | GARMIN |  | ETREX 22X SN 65D066805 | CON CABLE DE DATOS, CARGADOR Y BATERIAS | Protección de batería (previene sobrecalentamiento o fugas) | CERTIFICADAS |  | 5 | Equipos Electrónicos | 1 año | ACTIVO
97 | ELT-076 | GPS | GARMIN |  | ETREX 22X SN 65D066807 | CON CABLE DE DATOS, CARGADOR Y BATERIAS | Protección de batería (previene sobrecalentamiento o fugas) | CERTIFICADAS |  | 5 | Equipos Electrónicos | 1 año | ACTIVO
98 | ELT-077 | MONITOR 24" | HP |  | 3CM1111XBD | Monitor de 24" marca HP, queda en oficina pricipal, equipo se entrega funcionando con adaptador de corriente y cable HDMI | Protección contra sobrecarga y cortocircuito | CERTIFICADAS | 27/08/2021 | 5 | Equipos Electrónicos | 1 año | ACTIVO
99 | ELT-080 | GPS | GARMIN MAP 64 |  | S/N 3BP032529 | CON ESTUUCHE | Protección de batería (previene sobrecalentamiento o fugas) | CERTIFICADAS | 10/05/2021 | 5 | Equipos Electrónicos | 1 año | ACTIVO
100 | ELT-081 | RADIO | MOTOROLA - EP´350 MX |  | S/N 1335SF6093 | CON GARGADOR Y CABLE | Protección contra sobrecarga y cortocircuito | CERTIFICADAS | 18/01/2022 | 5 | Equipos Electrónicos | 1 año | ACTIVO
101 | ELT-082 | RADIO | MOTOROLA - EP´350 MX |  | S/N 1335SF6143 | CON GARGADOR Y CABLE | Protección contra sobrecarga y cortocircuito | CERTIFICADAS | 18/01/2022 | 5 | Equipos Electrónicos | 1 año | ACTIVO
102 | ELT-083 | MONITOR | HP 21,5" |  | N° 2D9J9AA | CON CARGADOR | Protección contra sobrecarga y cortocircuito | CERTIFICADAS | 02/02/2022 | 5 | Equipos Electrónicos | 1 año | ACTIVO
103 | ELT-084 | MONITOR | HP 21,5" |  | N 2D9K1AA4L2NBAV | CON CARGADOR | Protección contra sobrecarga y cortocircuito | CERTIFICADAS | 02/02/2022 | 5 | Equipos Electrónicos | 1 año | ACTIVO
104 | ELT-085 | COMPUTADOR PORTATIL | HP 15" |  | 5CD147DHMD | CON CARGADOR, RYZEN 5 SERIE 4000 | Protección contra sobrecarga y cortocircuito | CERTIFICADAS | 02/02/2022 | 5 | Equipos Electrónicos | 1 año | ACTIVO
105 | ELT-086 | IMPRESORA | HP |  | CN1BJ442CY |  | Protección contra sobrecarga y cortocircuito | CERTIFICADAS | 07/07/2022 | 5 | Equipos Electrónicos | 1 año | ACTIVO
106 | ELT-087 | COMPUTADOR PORTATIL | HP |  | CORE I7, 15" 15WD1073la SN CND209DYR SSD250 G, RAM 8GB | CON CARGADOR | Protección contra sobrecarga y cortocircuito | CERTIFICADAS | 16/07/2022 | 5 | Equipos Electrónicos | 1 año | ACTIVO
107 | ELT-088 | MONITOR | HP |  |  |  | Protección contra sobrecarga y cortocircuito | CERTIFICADAS | 16/07/2022 | 5 | Equipos Electrónicos | 1 año | ACTIVO
108 | ELT-089 | CELULAR | CAT | S48C CATPHONES |  | CON CARGADOR INTRISECAMENTE SEGURO | Protección contra sobrecarga y cortocircuito | CERTIFICADAS | 08/10/2022 | 5 | Equipos Electrónicos | 1 año | ACTIVO
109 | ELT-090 | COMPUTADOR PORTATIL | HP |  | 15DW1073LA | MONITOR LED DE ALTA DEFINICION DIAGONAL 15.6 PULGADAS | Protección contra sobrecarga y cortocircuito | CERTIFICADAS | 09/10/2022 | 5 | Equipos Electrónicos | 1 año | ACTIVO
110 | ELT-092 | DISCO DURO | LEXA |  |  | DISCO DURO SATA | Protección contra sobrecarga y cortocircuito | CERTIFICADAS | 27/09/2022 | 5 | Equipos Electrónicos | 1 año | ACTIVO
111 | ELT-093 | COMPUTADOR PORTATIL | ACER |  | N:20C5 | ACER ASPIRE 3CORE I5INTELIRIS CON CARGADOR | Protección contra sobrecarga y cortocircuito | CERTIFICADAS | 18/10/2022 | 5 | Equipos Electrónicos | 1 año | ACTIVO
112 | ELT-094 | COMPUTADOR | ACER |  | N:20C5 | ACER ASPIRE 3CORE I5INTELIRIS CON CARGADOR | Protección contra sobrecarga y cortocircuito | CERTIFICADAS | 18/10/2022 | 5 | Equipos Electrónicos | 1 año | ACTIVO
113 | ELT-095 | MONITOR M24F | HP |  | 3CM2103C9J | CARGADOR CABLE HD Y BASE | Protección contra sobrecarga y cortocircuito | CERTIFICADAS | 11/03/2022 | 5 | Equipos Electrónicos | 1 año | ACTIVO
114 | ELT-096 | MONITOR M24F | HP |  | 3CM2103C81 | CARGADOR CABLE HD Y BASE | Protección contra sobrecarga y cortocircuito | CERTIFICADAS | 11/03/2022 | 5 | Equipos Electrónicos | 1 año | ACTIVO
115 | ELT-097 | CELULAR | CAT | S48C CATPHONES |  | CON CARGADOR INTRISECAMENTE SEGURO | Protección contra sobrecarga y cortocircuito | CERTIFICADAS | 08/10/2022 | 5 | Equipos Electrónicos | 1 año | ACTIVO
116 | ELT-098 | DISCO DURO | ADATA SLIM |  | HV3002,5EXTERNAL HDD | MANUAL Y CABLE USB | Protección contra sobrecarga y cortocircuito | CERTIFICADAS | 01/10/2023 | 5 | Equipos Electrónicos | 1 año | ACTIVO
117 | ELT-099 | MONITOR HP | HP |  | 3CM2282R7T | CARGADOR CABLE HD Y BASE | Protección contra sobrecarga y cortocircuito | CERTIFICADAS | 01/10/2023 | 5 | Equipos Electrónicos | 1 año | ACTIVO
118 | ELT-100 | IMPRESORA | EPSON |  | XAGB325392 | CABLE | Protección contra sobrecarga y cortocircuito | CERTIFICADAS | 17/01/2023 | 5 | Equipos Electrónicos | 1 año | ACTIVO
119 | ELT-101 | RADIO | MOTOROLA |  | LAH56RDN9RA1AN | CARGADOR BATERIA ANTENA GANCHO | Protección contra sobrecarga y cortocircuito | CERTIFICADAS | 24/01/2023 | 5 | Equipos Electrónicos | 1 año | ACTIVO
120 | ELT-102 | RADIO | MOTOROLA |  | LAH56RDN9RA1AN | CARGADOR BATERIA ANTENA GANCHO | Protección contra sobrecarga y cortocircuito | CERTIFICADAS | 24/01/2023 | 5 | Equipos Electrónicos | 1 año | ACTIVO
121 | ELT-103 | MEZCLADORA | BAUKER |  | XH-PCM210 | 110V- 60HZ | Protección contra sobrecarga del motor | CERTIFICADAS | 26/01/2023 | 10 | Equipos Electrónicos | 1 año | ACTIVO
122 | ELT-104 | MONITOR | HP |  | 3CM2362WT9 | CARGADOR CABLE HD Y BASE | Protección contra sobrecarga y cortocircuito | CERTIFICADAS | 30/01/2023 | 5 | Equipos Electrónicos | 1 año | ACTIVO
123 | ELT-105 | MONITOR | HP |  | 3CM2362WTT | CARGADOR CABLE HD Y BASE | Protección contra sobrecarga y cortocircuito | CERTIFICADAS | 30/01/2023 | 5 | Equipos Electrónicos | 1 año | ACTIVO
124 | ELT-106 | MONITOR | HP |  | 3CM2362WWO | CARGADOR CABLE HD Y BASE | Protección contra sobrecarga y cortocircuito | CERTIFICADAS | 30/01/2023 | 5 | Equipos Electrónicos | 1 año | ACTIVO
125 | ELT-107 | RADIO | MOTOROLA |  | RMV2084BHLAA | CARGADOR BATERIA ANTENA GANCHO | Protección contra sobrecarga y cortocircuito | CERTIFICADAS | 03/09/2023 | 5 | Equipos Electrónicos | 1 año | ACTIVO
126 | ELT-108 | RADIO | MOTOROLA |  | RMV2084BHLAA | CARGADOR BATERIA ANTENA GANCHO | Protección contra sobrecarga y cortocircuito | CERTIFICADAS | 03/09/2023 | 5 | Equipos Electrónicos | 1 año | ACTIVO
127 | ELT-109 | RADIO | MOTOROLA |  | RMV2084BHLAA | CARGADOR BATERIA ANTENA GANCHO | Protección contra sobrecarga y cortocircuito | CERTIFICADAS | 03/09/2023 | 5 | Equipos Electrónicos | 1 año | ACTIVO
128 | ELT-110 | RADIO | MOTOROLA |  | RMV2084BHLAA | CARGADOR BATERIA ANTENA GANCHO | Protección contra sobrecarga y cortocircuito | CERTIFICADAS | 03/09/2023 | 5 | Equipos Electrónicos | 1 año | ACTIVO
129 | ELT-111 | RADIO | MOTOROLA |  | RMV2084BHLAA | CARGADOR BATERIA ANTENA GANCHO | Protección contra sobrecarga y cortocircuito | CERTIFICADAS | 03/09/2023 | 5 | Equipos Electrónicos | 1 año | ACTIVO
130 | ELT-114 | COMPUTADOR PORTATIL | HP |  | 15-eg0500la | HP PAVILION INTEL CORE I5 CON CARGADOR | Protección contra sobrecarga y cortocircuito | CERTIFICADAS | 17/03/2023 | 5 | Equipos Electrónicos | 1 año | ACTIVO
131 | ELT-115 | MONITOR | SAMSUNG |  | LF24T350FHLXZL | MONITOR SAMSUNG CARGADOR CABLE DE3 PODER | Protección contra sobrecarga y cortocircuito | CERTIFICADAS | 29/03/2023 | 5 | Equipos Electrónicos | 1 año | ACTIVO
132 | ELT-116 | COMPUTADOR PORTATIL | HP |  | 15-eg0500la/MT7921 | HP PAVILION INTEL CORE I5 CON CARGADOR | Protección contra sobrecarga y cortocircuito | CERTIFICADAS | 15/03/2023 | 5 | Equipos Electrónicos | 1 año | ACTIVO
133 | ELT-117 | CELULAR | CAT | S48C |  | CAT INTRISICAMENTE SEGURO CON CARGADOR | Protección contra sobrecarga y cortocircuito | CERTIFICADAS | 31/03/2023 | 5 | Equipos Electrónicos | 1 año | ACTIVO
134 | ELT-118 | INTERUPTOR | ESPO NEXT GEN |  | XG-PCS-150RIC LA | INTERRUPTOR | Protección contra sobrecarga y cortocircuito | CERTIFICADAS | 27/04/2023 | 5 | Equipos Electrónicos | 1 año | ACTIVO
135 | ELT-119 | COMPUTADOR PORTATIL | HP |  | MT7921 | COMPUTADOR PORTATIL CORE I5 | Protección contra sobrecarga y cortocircuito | CERTIFICADAS | 17/03//2023 | 5 | Equipos Electrónicos | 1 año | ACTIVO
136 | ELT-120 | DISCO DURO | ADATA SLIM |  | AHV300-2TU31-CBK | CABLE USB | Protección contra sobrecarga y cortocircuito | CERTIFICADAS | 26/06/2023 | 5 | Equipos Electrónicos | 1 año | ACTIVO
137 | ELT-121 | IMPRESORA | HP LASER 137FNW | 137FNW | CNB1QCS2ZK | IMPRESORA MULTIFUNCIONAL ASEQUIBLE CABLE DE PODER Y VGA | Protección contra sobrecarga y cortocircuito | CERTIFICADAS | 17/07/2023 | 5 | Equipos Electrónicos | 1 año | ACTIVO
138 | ELT-122 | IMPRESORA | HP DESKJET INK 3700 | DESKJET INK 3700 | CN2899J1N6 | CABLE DE POTENCIA DOS CARTUCHOS | Protección contra sobrecarga y cortocircuito | CERTIFICADAS | 17/07/2023 | 5 | Equipos Electrónicos | 1 año | ACTIVO
139 | ELT-125 | RADIO | MOTOROLA |  | T470 | CARGADOR COMPARTIDO, VIENE DE A PAR | Protección contra sobrecarga y cortocircuito | CERTIFICADAS |  | 5 | Equipos Electrónicos | 1 año | ACTIVO
140 | ELT-126 | RADIO | MOTOROLA |  | T470 | CARGADOR COMPARTIDO, VIENE DE A PAR | Protección contra sobrecarga y cortocircuito | CERTIFICADAS |  | 5 | Equipos Electrónicos | 1 año | ACTIVO
141 | ELT-127 | RADIO | MOTOROLA |  | T470 | CARGADOR COMPARTIDO, VIENE DE A PAR | Protección contra sobrecarga y cortocircuito | CERTIFICADAS |  | 5 | Equipos Electrónicos | 1 año | ACTIVO
142 | ELT-129 | CELULAR | CAT | S48C-VWQ |  | CARGADOR INTRISICAMENTE SEGURO | Protección contra sobrecarga y cortocircuito | CERTIFICADAS | 15/03/2023 | 5 | Equipos Electrónicos | 1 año | ACTIVO
143 | ELT-130 | CELULAR | CAT | S48C-VWQ |  | CARGADOR INTRISICAMENTE SEGURO | Protección contra sobrecarga y cortocircuito | CERTIFICADAS | 15/03/2023 | 5 | Equipos Electrónicos | 1 año | ACTIVO
144 | ELT-131 | COMPUTADOR PORTATIL | HP |  | 15-eg0500la/5CD3082CCL | HP PAVILION INTEL CORE I5 CON CARGADOR | Protección contra sobrecarga y cortocircuito | CERTIFICADAS |  | 5 | Equipos Electrónicos | 1 año | ACTIVO
145 | ELT-132 | MONITOR | SAMSUNG |  | LF24T350FHLXZL | MONITOR SAMSUNG CARGADOR CABLE DE3 PODER | Protección contra sobrecarga y cortocircuito | CERTIFICADAS | 29/03/2023 | 5 | Equipos Electrónicos | 1 año | ACTIVO
146 | ELT-133 | COMPUTADOR PORTATIL | HP |  | 15-eg0500la/MT7921 | HP PAVILION INTEL CORE I5 CON CARGADOR | Protección contra sobrecarga y cortocircuito | CERTIFICADAS | 17/03/2023 | 5 | Equipos Electrónicos | 1 año | ACTIVO
147 | ELT-134 | CELULAR | CAT | S48C |  | CAT INTRISICAMENTE SEGURO CON CARGADOR | Protección contra sobrecarga y cortocircuito | CERTIFICADAS | 31/03/2023 | 5 | Equipos Electrónicos | 1 año | ACTIVO
148 | ELT-135 | INTERRUPTOR | ESPO NEXT GEN |  | XG-PCS-150RIC LA | INTERRUPTOR | Protección contra sobrecarga y cortocircuito | CERTIFICADAS | 27/04/2023 | 5 | Equipos Electrónicos | 1 año | ACTIVO
149 | ELT-136 | COMPUTADOR PORTATIL | HP |  | MT7921 | COMPUTADOR PORTATIL CORE I5 | Protección contra sobrecarga y cortocircuito | CERTIFICADAS | 17/03//2023 | 5 | Equipos Electrónicos | 1 año | ACTIVO
150 | ELT-137 | DISCO DURO | ADATA SLIM |  | AHV300-2TU31-CBK | CABLE USB | Protección contra sobrecarga y cortocircuito | CERTIFICADAS | 26/06/2023 | 5 | Equipos Electrónicos | 1 año | ACTIVO
151 | ELT-138 | RADIO | BAOFENG |  | DEPTH WATERPROOF IP67 | CARGADOR MAS PINZA SUJETADORA | Protección contra sobrecarga y cortocircuito | CERTIFICADAS |  | 5 | Equipos Electrónicos | 1 año | ACTIVO
152 | ELT-139 | RADIO | BAOFENG |  | DEPTH WATERPROOF IP67 | CARGADOR MAS PINZA SUJETADORA | Protección contra sobrecarga y cortocircuito | CERTIFICADAS |  | 5 | Equipos Electrónicos | 1 año | ACTIVO
153 | ELT-140 | RADIO | MOTOROLA |  | T470CO | CARGADOR COMPARTIDO CON ELT 131 MASS PINZA SUJETADORA | Protección contra sobrecarga y cortocircuito | CERTIFICADAS | 08/03/2024 | 5 | Equipos Electrónicos | 1 año | ACTIVO
154 | ELT-141 | RADIO | MOTOROLA |  | T470CO | CARGADOR COMPARTIDO CON ELT 131 MASS PINZA SUJETADORA | Protección contra sobrecarga y cortocircuito | CERTIFICADAS | 08/03/2024 | 5 | Equipos Electrónicos | 1 año | ACTIVO
155 | ELT-142 | RADIO | MOTOROLA |  | 871LZU0902 | RADIO MOTOROLA CON CARGADOR | Protección contra sobrecarga y cortocircuito | CERTIFICADAS | 08/03/2024 | 5 | Equipos Electrónicos | 1 año | ACTIVO
156 | ELT-143 | RADIO | MOTOROLA |  | 871LZU0908 | RADIO MOTOROLA CON CARGADOR | Protección contra sobrecarga y cortocircuito | CERTIFICADAS | 08/03/2024 | 5 | Equipos Electrónicos | 1 año | ACTIVO
157 | ELT-144 | PANTALLA | HP |  | M24F | CON CABLE | Protección contra sobrecarga y cortocircuito | CERTIFICADAS | 05/06/2024 | 5 | Equipos Electrónicos | 1 año | ACTIVO
158 | ELT-145 | RADIO | COBRA |  | MODELO PX650 SERIAL K30900630 |  | Protección contra sobrecarga y cortocircuito | CERTIFICADAS | 12/06/2024 | 5 | Equipos Electrónicos | 1 año | ACTIVO
159 | ELT-146 | RADIO | COBRA |  | MODELO PX650 SERIAL K309009629 |  | Protección contra sobrecarga y cortocircuito | CERTIFICADAS | 12/06/2024 | 5 | Equipos Electrónicos | 1 año | ACTIVO
160 | ELT-149 | DRONE | AUTEL | EVO 2PRO RTK V3 | 2022AP14376 |  | Protección contra sobrecarga y cortocircuito | CERTIFICADAS |  | 5 | Equipos Electrónicos | 1 año | ACTIVO
161 | ELT-153 | COMPUTADOR PORTATIL | ACER | N24G1 | NXKX0AL0044230606D4500 |  | Protección contra sobrecarga y cortocircuito | CERTIFICADAS |  | 5 | Equipos Electrónicos | 1 año | ACTIVO
162 | ELT-154 | DISCO DURO | ADATA |  |  |  | Protección contra sobrecarga y cortocircuito | CERTIFICADAS |  | 5 | Equipos Electrónicos | 1 año | ACTIVO
163 | ELT-158 | RADIO | BAOFENG | UV-5RH | 2411UV5RH2911 | adio portátil de banda dual (VHF/UHF) con potencia de 10W, hasta 999 canales, pantalla a color TFT, linterna LED y batería recargable | Protección contra sobrecarga y cortocircuito | CERTIFICADAS | 14/04/2025 | 5 | Equipos Electrónicos | 1 año | ACTIVO
164 | ELT-159 | RADIO | BAOFENG | UV-5RH | 2411UV5RH2896 | adio portátil de banda dual (VHF/UHF) con potencia de 10W, hasta 999 canales, pantalla a color TFT, linterna LED y batería recargable | Protección contra sobrecarga y cortocircuito | CERTIFICADAS | 14/04/2025 | 5 | Equipos Electrónicos | 1 año | ACTIVO
165 | ELT-160 | RADIO | BAOFENG | UV-5RH | 2411UV5RH2691 | adio portátil de banda dual (VHF/UHF) con potencia de 10W, hasta 999 canales, pantalla a color TFT, linterna LED y batería recargable | Protección contra sobrecarga y cortocircuito | CERTIFICADAS | 14/04/2025 | 5 | Equipos Electrónicos | 1 año | ACTIVO
166 | ELT-163 | RADIO | BAOFENG | BF-1909 | 25BF190903419 | es un radio portátil profesional robusto, diseñado para uso comercial y industrial en frecuencias UHF, destacando por su alta potencia de 10W, que proporciona comunicación de largo alcance, y una batería duradera | Protección contra sobrecarga y cortocircuito | CERTIFICADAS | 25/04/2025 | 5 | Equipos Electrónicos | 1 año | ACTIVO
167 | ELT-164 | RADIO | BAOFENG | BF-1909 | 25BF190903370 | es un radio portátil profesional robusto, diseñado para uso comercial y industrial en frecuencias UHF, destacando por su alta potencia de 10W, que proporciona comunicación de largo alcance, y una batería duradera | Protección contra sobrecarga y cortocircuito | CERTIFICADAS | 25/04/2025 | 5 | Equipos Electrónicos | 1 año | ACTIVO
168 | HMA-001 | BULLBROM | NO TIENE |  |  | CAPACIDAD DE 100 LITROS CON Y VALVULA DE DESCARGA |  | CERTIFICADAS | 01/01/2019 | 5 | Herramientas Mayores | 6 meses | ACTIVO
169 | HMA-002 | BULLBROM | NO TIENE |  |  | CAPACIDAD DE 100 LITROS CON Y VALVULA DE DESCARGA |  | CERTIFICADAS | 01/01/2019 | 5 | Herramientas Mayores | 6 meses | ACTIVO
170 | HMA-003 | ESCALERA | EA GER |  |  | ESCALERA PLAGABLE DE 12 PASOS, EN ALUMINIO, CAPACIDAD 150 KG | Escalones con superficies rugosas o señalización → Aumentan la fricción y reducen caídas. | CERTIFICADAS | 05/03/2019 | 5 | Herramientas Mayores | 6 meses | ACTIVO
171 | HMA-005 | MOTORTOOL | BAUKER |  | MODELO: HP170-190 N° 8000-32000 | MINIDESTORNILLADOR ELECTRICO | Protector de accesorios o guarda | CERTIFICADAS | 06/01/2019 | 5 | Herramientas Mayores | 6 meses | ACTIVO
172 | HMA-007 | SIERRA CIRCULAR | KARSON |  | MODELO: C51856K | 7,25 | Protector superior e inferior del disco | CERTIFICADAS | 25/11/2019 | 5 | Herramientas Mayores | 6 meses | ACTIVO
173 | HMA-008 | LIJADORA DE HOJA | STANLEY STEL |  | MODELO: 401-B3 SERIE: 038572 | INCLUYE FILTRO | Protector de la banda de lija | CERTIFICADAS | 01/01/2019 | 5 | Herramientas Mayores | 6 meses | ACTIVO
174 | HMA-009 | TALADRO INALAMBRICO | DEWALT | MODELO: DCD710 | SERIE: 979834 | INCLUYE CARGADOR Y DOS BATERIAS | Doble aislamiento verificado, motor protegido contra sobrecarga, cable sin daños | CERTIFICADAS | 09/10/2019 | 5 | Herramientas Mayores | 6 meses | ACTIVO
175 | HMA-010 | PERTIGA | HASTING |  | MODELO:HV240 | TELESCOPICA DE 8 SECCIONES CON FORRO | Material no conductor (fibra de vidrio o carbono) para evitar electrocución al trabajar cerca de líneas eléctricas. | CERTIFICADAS | 01/03/2008 | 5 | Herramientas Mayores | 6 meses | ACTIVO
176 | HMA-011 | TALADRO PERCUTOR | STANLEY |  | SERIE: SDH600-83 |  | Doble aislamiento verificado, motor protegido contra sobrecarga, cable sin daños | CERTIFICADAS | 11/03/2020 | 5 | Herramientas Mayores | 6 meses | ACTIVO
177 | HMA-012 | DIFERENCIAL | JAGUAR |  | NO TIENE | 2 TONELADAS | Sensor de corriente diferencial | CERTIFICADAS | 01/03/2020 | 5 | Herramientas Mayores | 6 meses | ACTIVO
178 | HMA-013 | PULIDORA | ELITE |  | SERIE: AG 180 | 2200 waht | Dispone de doble aislamiento y cable en buen estado, sin daños visibles | CERTIFICADAS | 09/01/2018 | 5 | Herramientas Mayores | 6 meses | ACTIVO
179 | HMA-014 | TALADRO PERCUTOR | BLACK&DECKER |  | SERIE: TB5500B3 |  | Doble aislamiento verificado, motor protegido contra sobrecarga, cable sin daños | CERTIFICADAS | 01/03/2020 | 5 | Herramientas Mayores | 6 meses | ACTIVO
180 | HMA-031 | ESCALERA | NO TIENE |  | MODELO: AM42-207111 | ALUMINIO TIPO TRES,TIPO TELESCOPICA DE 14 FT O 4.27 M | Escalones con superficies rugosas o señalización; Aumentan la fricción y reducen caídas. | CERTIFICADAS | 02/08/2020 | 5 | Herramientas Mayores | 6 meses | ACTIVO
181 | HMA-033 | ESCALERA |  |  |  | ALUMINIO TIPO TIJERA TRES PASOS | Escalones con superficies rugosas o señalización; Aumentan la fricción y reducen caídas. | CERTIFICADAS | 01/01/2019 | 5 | Herramientas Mayores | 6 meses | ACTIVO
182 | HMA-034 | ESCALERA | NO TIENE |  | NO TIENE | TIPO TIJERA CON PLATAFORMA Y BARANDA, EN ALUMINIO, 8 PASOS | Escalones con superficies rugosas o señalización; Aumentan la fricción y reducen caídas. | CERTIFICADAS | 01/01/2019 | 5 | Herramientas Mayores | 6 meses | ACTIVO
183 | HMA-035 | ESCALERA | NO TIENE |  | NO TIENE | DIELECTRICA, TIPO TIJERA CON PLATAFORMA Y BARANDA, 4 PASOS COLOR NARANJA, CON PATINES | Escalones con superficies rugosas o señalización; Aumentan la fricción y reducen caídas. | CERTIFICADAS | 01/01/2019 | 5 | Herramientas Mayores | 6 meses | ACTIVO
184 | HMA-036 | ESCALERA | WORKER |  | TIPO 1 | TIPO TESCOPICA DE 10 PASOS CADA SECCION, DILECTRICA, COLOR AMARILLO. USO INDUSTRIAL 113 KG | Escalones con superficies rugosas o señalización; Aumentan la fricción y reducen caídas. | CERTIFICADAS | 01/01/2019 | 5 | Herramientas Mayores | 6 meses | ACTIVO
185 | HMA-037 | ESCALERA | WORKER |  | TIPO 1 | TIPO TESCOPICA DE 10 PASOS CADA SECCION, DILECTRICA, COLOR AMARILLO. USO INDUSTRIAL 113 KG | Escalones con superficies rugosas o señalización; Aumentan la fricción y reducen caídas. | CERTIFICADAS | 01/01/2019 | 5 | Herramientas Mayores | 6 meses | ACTIVO
186 | HMA-038 | ESCALERA | NO TIENE |  | NO TIENE | ESCALERA DIELECTRICA, 12 PASOS EN CADA SECCION, COLOR NARANJA | Escalones con superficies rugosas o señalización; Aumentan la fricción y reducen caídas. | CERTIFICADAS | 01/01/2019 | 5 | Herramientas Mayores | 6 meses | ACTIVO
187 | HMA-039 | FUMIGADORA MANUAL | ROYAL CONDOR |  | MODELO CLASICA | CAPACIDAD DE 20 LITROS, CON PISTOLA Y TIRANTAS | Boquilla regulable con válvula de cierre | CERTIFICADAS | 01/01/2018 | 5 | Herramientas Mayores | 6 meses | ACTIVO
188 | HMA-040 | FUMIGADORA MANUAL | ROYAL CONDOR |  | MODELO: CERES SERIE 23583 | CAPACIDAD DE 20 LITROS, CON PISTOLA Y TIRANTAS | Boquilla regulable con válvula de cierre | CERTIFICADAS | 01/01/2018 | 5 | Herramientas Mayores | 6 meses | ACTIVO
189 | HMA-041 | ESCALERA | WORKER |  | NO TIENE | TIPO TIJERA, 5 PASOS , EN ALUMINIO, 113 KG | Escalones con superficies rugosas o señalización; Aumentan la fricción y reducen caídas. | CERTIFICADAS | 01/01/2019 | 5 | Herramientas Mayores | 6 meses | ACTIVO
190 | HMA-042 | ESCALERA | NO TIENE |  | NO TIENE | TIPO TELESCOPICA EN ALUMINIO, 14 PASOS CADA SECCION, TIENE SEGUROS Y POLEA | Escalones con superficies rugosas o señalización; Aumentan la fricción y reducen caídas. | CERTIFICADAS | 11/02/2020 | 5 | Herramientas Mayores | 6 meses | ACTIVO
191 | HMA-044 | VENTILADOR | SAMURAI |  | TURBO SILENCE MAX |  | Protección contra sobrecalentamiento del motor | CERTIFICADAS | 01/03/2019 | 5 | Herramientas Mayores | 6 meses | ACTIVO
192 | HMA-045 | HIDROLAVADORA | KARCHER |  | S/N 031918 | ELECTRICA AMARILLA | Cableado sin daños, fusible interno y motor con protección térmica operativos; conexión a tierra verificada | CERTIFICADAS | 01/03/2018 | 5 | Herramientas Mayores | 6 meses | ACTIVO
193 | HMA-046 | PONCHADORA HIDRAULICA | EBCHQ |  | MODELO 99330 | RANGO DE 12 AWG-2/0 AWG CON 16 DADOS | Guardas o cubiertas para proteger del punzón y partes móviles. | CERTIFICADAS |  | 5 | Herramientas Mayores | 6 meses | ACTIVO
194 | HMA-047 | PONCHADORA HIDRAULICA | EBCHQ |  | MODELO 99330 | RANGO DE 12 AWG-2/0 AWG CON 16 DADOS | Guardas o cubiertas para proteger del punzón y partes móviles. | CERTIFICADAS |  | 5 | Herramientas Mayores | 6 meses | ACTIVO
195 | HMA-048 | LLAVE DE TUBO | STANLEY |  | MODELO:87-627 | 36" COLOR ROJO | Ajuste con bloqueo (en llaves ajustables) para evitar cierres accidentales. | CERTIFICADAS |  | 5 | Herramientas Mayores | 6 meses | ACTIVO
196 | HMA-049 | FAST TANK HIDROCARBUROS PVC | COLMAN |  |  | CALIBRE 800 21000L | Válvulas de drenaje y control para vaciado seguro. | CERTIFICADAS | 03/03/2020 | 5 | Herramientas Mayores | 6 meses | ACTIVO
197 | HMA-050 | FAST TANK HIDROCARBUROS PVC | COLMAN |  |  | CALIBRE 800 21000L | Válvulas de drenaje y control para vaciado seguro. | CERTIFICADAS | 03/03/2020 | 5 | Herramientas Mayores | 6 meses | ACTIVO
198 | HMA-051 | FAST TANK HIDROCARBUROS PVC | COLMAN |  |  | CALIBRE 800 21000L | Válvulas de drenaje y control para vaciado seguro. | CERTIFICADAS | 03/03/2020 | 5 | Herramientas Mayores | 6 meses | ACTIVO
199 | HMA-052 | FAST TANK HIDROCARBUROS PVC | COLMAN |  |  | CALIBRE 800 21000L | Válvulas de drenaje y control para vaciado seguro. | CERTIFICADAS | 24/02/2020 | 5 | Herramientas Mayores | 6 meses | ACTIVO
200 | HMA-053 | FAST TANK HIDROCARBUROS PVC | COLMAN |  |  | CALIBRE 800 21000L | Válvulas de drenaje y control para vaciado seguro. | CERTIFICADAS | 02/05/2020 | 5 | Herramientas Mayores | 6 meses | ACTIVO
201 | HMA-054 | FAST TANK HIDROCARBUROS PVC | COLMAN |  |  | CALIBRE 800 21000L | Válvulas de drenaje y control para vaciado seguro. | CERTIFICADAS | 02/05/2020 | 5 | Herramientas Mayores | 6 meses | ACTIVO
202 | HMA-055 | FAST TANK HIDROCARBUROS PVC | COLMAN |  |  | CALIBRE 800 21000L | Válvulas de drenaje y control para vaciado seguro. | CERTIFICADAS | 12/02/2019 | 5 | Herramientas Mayores | 6 meses | ACTIVO
203 | HMA-056 | FAST TANK HIDROCARBUROS PVC | COLMAN |  |  | CALIBRE 800 21000L | Válvulas de drenaje y control para vaciado seguro. | CERTIFICADAS | 12/02/2019 | 5 | Herramientas Mayores | 6 meses | ACTIVO
204 | HMA-057 | CARPA | ESTELAR |  |  | TECHOS EN LONA PAXTEXTIL 700 COLOR AZUL CON ESTRUCTURA DESARMABLE DE 6*6 | Estructura resistente y anclajes firmes (postes, estacas, cuerdas). | CERTIFICADAS | 12/07/2019 |  | Herramientas Mayores | 6 meses | ACTIVO
205 | HMA-058 | CARPA | ESTELAR |  |  | TECHOS EN LONA PAXTEXTIL 700 COLOR AZUL CON ESTRUCTURA DESARMABLE DE 6*6 | Estructura resistente y anclajes firmes (postes, estacas, cuerdas). | CERTIFICADAS | 12/07/2019 |  | Herramientas Mayores | 6 meses | ACTIVO
206 | HMA-059 | CARPA 6*6 | ESTELAR |  |  | TECHOS EN LONA PAXTEXTIL 700 COLOR AZUL CON ESTRUCTURA DESARMABLE DE 6*6 | Estructura resistente y anclajes firmes (postes, estacas, cuerdas). | CERTIFICADAS | 12/07/2019 |  | Herramientas Mayores | 6 meses | ACTIVO
207 | HMA-060 | CARPA 6*6 | ESTELAR |  |  | TECHOS EN LONA PAXTEXTIL 700 COLOR AZUL CON ESTRUCTURA DESARMABLE DE 6*6 | Estructura resistente y anclajes firmes (postes, estacas, cuerdas). | CERTIFICADAS | 12/07/2019 |  | Herramientas Mayores | 6 meses | ACTIVO
208 | HMA-061 | CARPA | ESTELAR |  |  | TECHOS EN LONA PAXTEXTIL 700 COLOR AZUL CON ESTRUCTURA DESARMABLE DE 4*4 | Estructura resistente y anclajes firmes (postes, estacas, cuerdas). | CERTIFICADAS | 11/07/2019 |  | Herramientas Mayores | 6 meses | ACTIVO
209 | HMA-062 | CARPA | ESTELAR |  |  | TECHOS EN LONA PAXTEXTIL 700 COLOR AZUL CON ESTRUCTURA DESARMABLE DE 4*4 | Estructura resistente y anclajes firmes (postes, estacas, cuerdas). | CERTIFICADAS | 11/07/2019 |  | Herramientas Mayores | 6 meses | ACTIVO
210 | HMA-063 | CARPA | NO REGISTRA |  |  | 3,5*3,5 - TECHO EN LONA BLANCA CON ESTRUCTURA DESARMABLE | Estructura resistente y anclajes firmes (postes, estacas, cuerdas). | CERTIFICADAS | 12/07/2018 |  | Herramientas Mayores | 6 meses | ACTIVO
211 | HMA-064 | FUMIGADORA MANUAL | ROYAL CONDOR |  | MODELO: ACTIVA N 234930 | FUMIGADORA MANUAL | Boquilla regulable con válvula de cierre | CERTIFICADAS |  |  | Herramientas Mayores | 6 meses | ACTIVO
212 | HMA-065 | LAMPARA REDONDA A PRUEBA DE EXPLOSIONES | SHUN CAN DA |  | REF: VW SERIE: X0023UVX19 | AJUSTABLE | Carcasa hermética y resistente a impactos. | CERTIFICADAS | 02/07/2020 |  | Herramientas Mayores | 6 meses | ACTIVO
213 | HMA-066 | MESA DE TRABAJO | UBERMANN |  |  | AJUSTABLE |  | CERTIFICADAS | 29/09/2021 | 10 | Herramientas Mayores | 6 meses | ACTIVO
214 | HMA-067 | BOMBA SUMERGIBLE | GEISER |  | 1/2 HP JH400 |  | Protector contra trabajo en seco – Detiene la bomba cuando no hay agua suficiente. | CERTIFICADAS | 29/09/2021 |  | Herramientas Mayores | 6 meses | ACTIVO
215 | HMA-070 | TALADRO INHALAMBRICO | MAKITA |  | CD10WD PN 630977F1/ BFP 0925617 | TALADRO INHALAMBRICO | Doble aislamiento verificado, motor protegido contra sobrecarga, cable sin daños | CERTIFICADAS | 09/05/2021 | 10 | Herramientas Mayores | 6 meses | ACTIVO
216 | HMA-071 | ESCALERA ALUMINIO | ANSI |  | 212100120 | 12 PASOS CON BARANDA | Zapatas antideslizantes – Evitan que se resbale. | CERTIFICADAS | 15/04/2021 | 10 | Herramientas Mayores | 6 meses | ACTIVO
217 | HMA-072 | ESCALERA ALUMINIO | WELKER |  | SERIE 360-7-P | TIPO 2, 225 LB, | Zapatas antideslizantes – Evitan que se resbale. | CERTIFICADAS | 16/04/2021 | 10 | Herramientas Mayores | 6 meses | ACTIVO
218 | HMA-073 | ESCALERA ALUMINIO | ANSI |  |  | TIJERA N 7 2,10 MTS | Zapatas antideslizantes – Evitan que se resbale. | CERTIFICADAS | 11/05/2021 | 10 | Herramientas Mayores | 6 meses | ACTIVO
219 | HMA-074 | ESCALERA | ANSI |  |  | ESPECIAL PLATAFORMA 5 PASOS CON PASAMANOS | Zapatas antideslizantes – Evitan que se resbale. | CERTIFICADAS | 11/05/2021 | 10 | Herramientas Mayores | 6 meses | ACTIVO
220 | HMA-083 | TALADRO | UBERMANN |  | 1512 | 120V | Doble aislamiento verificado, motor protegido contra sobrecarga, cable sin daños | CERTIFICADAS | 02/10/2022 | 5 | Herramientas Mayores | 6 meses | ACTIVO
221 | HMA-084 | TALADRO | DEWATT |  | DWE5010-B3 SERIE: 006208 |  | Doble aislamiento verificado, motor protegido contra sobrecarga, cable sin daños | CERTIFICADAS | 15/05/2022 | 5 | Herramientas Mayores | 6 meses | ACTIVO
222 | HMA-085 | ESMERIL DE BANCO | BAUKER |  |  | 110 V HZ 60HZ | Guarda del disco – Protege contra contacto y fragmentos. | CERTIFICADAS | 16/09/2022 | 5 | Herramientas Mayores | 6 meses | ACTIVO
223 | HMA-086 | PULIDORA | DEWALT |  | 2505 | ESMERILADORA INALAMBRICA DE 20 V MAX* | Dispone de doble aislamiento y cable en buen estado, sin daños visibles | CERTIFICADAS | 15/09/2022 | 5 | Herramientas Mayores | 6 meses | ACTIVO
224 | HMA-087 | CARPA DE 3*3 | ESTELAR |  | 2022-046 | CARPA TECHO DE 3*3 ELABORADA EN PLASTEXTIL 700COLOR AZUL | Estructura resistente y anclajes firmes (postes, estacas, cuerdas). | CERTIFICADAS | 11/10/2022 | 5 | Herramientas Mayores | 6 meses | ACTIVO
225 | HMA-088 | CARPA DE 3*3 | ESTELAR |  | 2022-046 | CARPA TECHO DE 3*3 ELABORADA EN PLASTEXTIL 700COLOR AZUL | Estructura resistente y anclajes firmes (postes, estacas, cuerdas). | CERTIFICADAS | 11/10/2022 | 5 | Herramientas Mayores | 6 meses | ACTIVO
226 | HMA-089 | ESCALERA | REDLINE |  | AM42-210IA | ESCALERA TELESCOPICA EN ALUMINIO | Zapatas antideslizantes – Evitan que se resbale. | CERTIFICADAS | 03/09/2023 | 5 | Herramientas Mayores | 6 meses | ACTIVO
227 | HMA-090 | CORTADORA | STAR |  |  |  | Guarda del disco o cuchilla – Evita el contacto directo | CERTIFICADAS | 20/04/2023 | 5 | Herramientas Mayores | 6 meses | ACTIVO
228 | HMA-091 | MOTORTOOL | BAUKER |  | MP170 | KIT HERRAMIENTA MULTIPROPOSITO CON ACCESORIOS | Protector de accesorios o guarda | CERTIFICADAS | 06/10/2023 | 5 | Herramientas Mayores | 6 meses | ACTIVO
229 | HMA-092 | FUMIGADORA MANUAL | ROYAL CONDOR |  | LA CLASICA | CAPACIDAD DE 20 LITROS, CON PISTOLA Y TIRANTAS | Boquilla regulable con válvula de cierre | CERTIFICADAS | 27/12/2023 | 20 | Herramientas Mayores | 6 meses | ACTIVO
230 | HMA-093 | CARPA DE 4*4 | ESTELAR |  | 2024-01 | CARPA TECHO DE 4*4 ELABORADA EN PLASTEXTIL 700COLOR AZUL | Estructura resistente y anclajes firmes (postes, estacas, cuerdas). | CERTIFICADAS | 25/01/2024 | 5 | Herramientas Mayores | 6 meses | ACTIVO
231 | HMA-094 | CARPA DE 4*4 | ESTELAR |  | 2024-01 | CARPA TECHO DE 4*4 ELABORADA EN PLASTEXTIL 700COLOR AZUL | Estructura resistente y anclajes firmes (postes, estacas, cuerdas). | CERTIFICADAS | 25/01/2024 | 5 | Herramientas Mayores | 6 meses | ACTIVO
232 | HMA-095 | CARPA DE 3*3 | ESTELAR |  | 2024-01 | CARPA TECHO DE 3*3 ELABORADA EN PLASTEXTIL 700COLOR AZUL | Estructura resistente y anclajes firmes (postes, estacas, cuerdas). | CERTIFICADAS | 25/01/2024 | 5 | Herramientas Mayores | 6 meses | ACTIVO
233 | HMA-096 | CARPA DE 3*3 | ESTELAR |  | 2024-01 | CARPA TECHO DE 3*3 ELABORADA EN PLASTEXTIL 700COLOR AZUL | Estructura resistente y anclajes firmes (postes, estacas, cuerdas). | CERTIFICADAS | 25/01/2024 | 5 | Herramientas Mayores | 6 meses | ACTIVO
234 | HMA-097 | OXICORTE | VICTOR : AN ESAB BRAND |  | 0384-0944 | Cilindro de combustible tipo "Mc" 10 pies cúbicos. Cilindro oxi tipo "R" 20 pies cúbicos. Accesorio de corte 151-01fp Punta de corte 1-3-101 Boquillas de soldadura O-W-J, 2-W-J, Boquilla de calefacción VWA-1-15 | Arrestadores de retroceso – Detienen la llama antes de llegar al cilindro. | CERTIFICADAS | 30/01/2024 | 10 | Herramientas Mayores | 6 meses | ACTIVO
235 | HMA-098 | PRENSA DE CADENA TIPO TRIPODE | RIDGID: TRISTAND |  | 460-6 | 460-6 – Diseño optimizado de la base para maximizar el área de trabajo, agarradera práctica para sujetar la superficie de soldadura, cadena de pata resistente para satisfacer las demandas más exigentes y una bandeja duradera de herramientas. | Cadena de sujeción – Mantiene firme el tubo. | CERTIFICADAS | 30/01/2024 | 10 | Herramientas Mayores | 6 meses | ACTIVO
236 | HMA-099 | DIFERENCIAL DE PALANCA | BIG RED |  | TRC7010 | CAPACIDAD DE 1 1/2 TONELADA CON CADENA DE 1,5 MT . | Guardas de la zona de trabajo – Evitan contacto con partes móviles. | CERTIFICADAS | 30/01/2024 | 5 | Herramientas Mayores | 6 meses | ACTIVO
237 | HMA-100 | GATO HIDRAULICO | TUV |  | XH 2 | COMPRADO EN LA CASA DEL SOLDADOR CON CVAPACIUDAD DE 20 TONELADAS | Válvula de seguridad o alivio de presión – Evita que la prensa supere la presión máxima y dañe el sistema. | CERTIFICADAS | 30/01/2024 | 5 | Herramientas Mayores | 6 meses | ACTIVO
238 | HMA-101 | TANQUE PLASTICO MOVIL DE DIESEL O CUBA DE TRANSPORTE | CEMO |  | E 105919 NUMERO DEL ARTICULO:1381011091 | CUBA DE TRANSPORTE DIESEL DE 4400 LITROS UN PESO DE VACIO DE 40 K Y UNA CONECCION ELECTRICA D 12 VOLTIOS EN CORRIENTE CONTINUA | Válvula de alivio de presión – Previene sobrepresión. | CERTIFICADAS | 30/01/2024 | 10 | Herramientas Mayores | 6 meses | ACTIVO
239 | HMA-102 | CARPA DE 8*12 | ESTELAR |  |  | CARPA DE 8*12 ELABORADA DE PLAS TEXTIL COLOR AZUL CON LATERALES INCLUIDOS CON 6 PATAS CON PINES | Estructura resistente y anclajes firmes (postes, estacas, cuerdas). | CERTIFICADAS | 12/01/2023 |  | Herramientas Mayores | 6 meses | ACTIVO
240 | HMA-109 | CADENA |  |  |  |  | Cadena de sujeción – Mantiene la pieza firme. | CERTIFICADAS |  |  | Herramientas Mayores | 6 meses | ACTIVO
241 | HMA-110 | TALADRO INALAMBRICO | MAKITA |  | SERIE 1712 0345027 | TALADRO INALAMBRICO CON DOS BATERIAS Y CARGADOR | Doble aislamiento verificado, motor protegido contra sobrecarga, cable sin daños | CERTIFICADAS |  | 5 | Herramientas Mayores | 6 meses | ACTIVO
242 | HMA-111 | PISTOLA DE CALOR | FURIUS |  | 139230100FHG181295 | Punta en acero galvanizado. 2 Opciones de temperatura | Guarda aislante – Evita contacto con la boquilla caliente. | CERTIFICADAS |  | 5 | Herramientas Mayores | 6 meses | ACTIVO
243 | HMA-112 | MANOMETRO | UNIWELD |  | QS8N5SM-5 | INCLUUYE 1 reloj de alta 1 reloj de baja 1 juego de mangueras X3 colores (amarillo, azul y rojo) 1 protector reloj de alta 1 protector reloj de baja | Válvula de alivio de presión – Evita sobrepresión. | CERTIFICADAS |  | 5 | Herramientas Mayores | 6 meses | ACTIVO
244 | HMA-113 | ESCALERA ALUMINIO |  |  |  | 5 PASOS | Zapatas antideslizantes – Evitan que se resbale. | CERTIFICADAS | 01/01/2019 |  | Herramientas Mayores | 6 meses | ACTIVO
245 | HMA-114 | ESCALERA ALUMINIO |  |  |  |  | Zapatas antideslizantes – Evitan que se resbale. | CERTIFICADAS |  |  | Herramientas Mayores | 6 meses | ACTIVO
246 | HMA-115 | FUMIGADORA MANUAL | ROYAL CONDOR |  | SERIE: 0000707711 | CAPACIDAD DE 20 LITROS, CON PISTOLA Y TIRANTAS | Boquilla regulable con válvula de cierre | CERTIFICADAS | 04/15/2025 |  | Herramientas Mayores | 6 meses | ACTIVO
247 | HMA-116 | CAFETERA 12 TAZAS | OSTER | BVSTDCS121-B-013 | 1039952 |  | Válvula de seguridad – Evita sobrepresión. | CERTIFICADAS | 16/10/2025 |  | Herramientas Mayores | 6 meses | ACTIVO
248 | HMA-117 | CAFETERA 12 TAZAS | OSTER | BVSTDCS121-B-013 | 1039952 |  | Válvula de seguridad – Evita sobrepresión. | CERTIFICADAS | 16/10/2025 |  | Herramientas Mayores | 6 meses | ACTIVO
249 | HMA-118 | CAFETERA 12 TAZAS | OSTER | BVSTDCS121-B-013 | 1039952 |  | Válvula de seguridad – Evita sobrepresión. | CERTIFICADAS | 16/10/2025 |  | Herramientas Mayores | 6 meses | ACTIVO
250 | HMA-119 | CAFETERA 12 TAZAS | OSTER | BVSTDCS121-B-013 | 1039952 |  | Válvula de seguridad – Evita sobrepresión. | CERTIFICADAS | 16/10/2025 |  | Herramientas Mayores | 6 meses | ACTIVO
251 | HMA-120 | CAFETERA 12 TAZAS | OSTER | BVSTDCS121-B-013 | 1039952 |  | Válvula de seguridad – Evita sobrepresión. | CERTIFICADAS | 16/10/2025 |  | Herramientas Mayores | 6 meses | ACTIVO
252 | HMA-121 | CAFETERA 12 TAZAS | OSTER | BVSTDCS121-B-013 | 1039952 |  | Válvula de seguridad – Evita sobrepresión. | CERTIFICADAS | 16/10/2025 |  | Herramientas Mayores | 6 meses | ACTIVO
253 | HMA-122 | CAFETERA 12 TAZAS | OSTER | BVSTDCS121-B-013 | 1039952 |  | Válvula de seguridad – Evita sobrepresión. | CERTIFICADAS | 16/10/2025 |  | Herramientas Mayores | 6 meses | ACTIVO
254 | HMA-123 | CAFETERA 12 TAZAS | OSTER | BVSTDCS121-B-013 | 1039952 |  | Válvula de seguridad – Evita sobrepresión. | CERTIFICADAS | 16/10/2025 |  | Herramientas Mayores | 6 meses | ACTIVO
255 | HMA-124 | CAFETERA 12 TAZAS | OSTER | BVSTDCS121-B-013 | 1039952 |  | Válvula de seguridad – Evita sobrepresión. | CERTIFICADAS | 16/10/2025 |  | Herramientas Mayores | 6 meses | ACTIVO
256 | HMA-125 | CAFETERA 12 TAZAS | OSTER | BVSTDCS121-B-013 | 1039952 |  | Válvula de seguridad – Evita sobrepresión. | CERTIFICADAS | 16/10/2025 | 5 AÑOS | Herramientas Mayores | 6 meses | ACTIVO
257 | HMA-126 | PIE DE REY | [5 empty] | CERTIFICADAS |  |  | Herramientas Mayores | 6 meses | ACTIVO
258 | HMA-127 | FUMIGADORA DE ESPALDA MANUAL | [5 empty] | CERTIFICADAS |  |  | Herramientas Mayores | 6 meses | ACTIVO
259 | HMA-128 | FUMIGADORA DE ESPALDA MANUAL | [5 empty] | CERTIFICADAS |  |  | Herramientas Mayores | 6 meses | ACTIVO
260 | INS-014 | EXTINTOR 10 LB | ABCMULTIPROPOSITO | SOLKAFLAM |  |  |  | CERTIFICADAS |  |  | Equipos de inspección | 1 año | ACTIVO
261 | INS-027 | EXTINTOR 10 LB | ABCMULTIPROPOSITO | SOLKAFLAM |  |  |  | CERTIFICADAS |  |  | Equipos de inspección | 1 año | ACTIVO
262 | INS-029 | CAMILLA | [5 empty] | CERTIFICADAS |  |  | Equipos de inspección | 1 año | ACTIVO
263 | INS-036 | ARNES DE SEGURIDAD | INSAFE | IN8004 | SERIE:13 LOTE:14917 | DE CUERPO ENTERO EN X DE 4 PUNTOS | Sujeción del arnés – Evita que se mueva o se suelte. | CERTIFICADAS | 08/03/2020 |  | Equipos de inspección | 1 año | ACTIVO
264 | INS-037 | ARNES DE SEGURIDAD | INSAFE | IN8005 | SERIE: 95 LOTE:9221 | ARNES EN H DE CUATRO PUNTOS | Sujeción del arnés – Evita que se mueva o se suelte. | CERTIFICADAS | 08/03/2020 |  | Equipos de inspección | 1 año | ACTIVO
265 | INS-038 | ARNES DE SEGURIDAD | INSAFE | IN8005 | SERIE: 94 LOTE:9221 | ARNES EN H DE CUATRO PUNTOS | Sujeción del arnés – Evita que se mueva o se suelte. | CERTIFICADAS | 08/03/2020 |  | Equipos de inspección | 1 año | ACTIVO
266 | INS-040 | ARNES DE SEGURIDAD | INSAFE | IN8006-SE | SERIE:03 LOTE:6009 | CUERPO ENTERO 6 PUNTOS | Sujeción del arnés – Evita que se mueva o se suelte. | CERTIFICADAS | 08/03/2020 |  | Equipos de inspección | 1 año | ACTIVO
267 | INS-041 | ARNES DE SEGURIDAD | INSAFE | IN8004 | SERIE:85 LOTE:9491 | DE CUERPO ENTERO EN X DE 4 PUNTOS | Sujeción del arnés – Evita que se mueva o se suelte. | CERTIFICADAS | 08/03/2020 |  | Equipos de inspección | 1 año | ACTIVO
268 | INS-045 | ARNES DE SEGURIDAD | EPI | 50-12 | N PRODUCTO: 1633106 | DE CUERPO ENTERO EN X DE 4 PUNTOS | Sujeción del arnés – Evita que se mueva o se suelte. | CERTIFICADAS | 07/02/2020 |  | Equipos de inspección | 1 año | ACTIVO
269 | INS-046 | ARNES DE SEGURIDAD | EPI | 50-12 | N PRODUCTO: 1633112 | DE CUERPO ENTERO EN X DE 4 PUNTOS | Sujeción del arnés – Evita que se mueva o se suelte. | CERTIFICADAS | 07/02/2020 |  | Equipos de inspección | 1 año | ACTIVO
270 | INS-047 | ARNES DE RESCATE | INSAFE | IN80007-JAL | SERIE:02 LOTE: 16015 | ARNES EN Y DE 7 PUNTOS | Sujeción del arnés – Evita que se mueva o se suelte. | CERTIFICADAS | 08/03/2020 |  | Equipos de inspección | 1 año | ACTIVO
271 | INS-048 | ARNES DE SEGURIDAD | EPI | 50-12 | N PRODUCTO: 1633111 | DE CUERPO ENTERO EN X DE 4 PUNTOS | Sujeción del arnés – Evita que se mueva o se suelte. | CERTIFICADAS | 07/02/2020 |  | Equipos de inspección | 1 año | ACTIVO
272 | INS-050 | ARNES DE SEGURIDAD | INSAFE | IN8005 | SERIE: 854 LOTE: 9100 | ARNES EN H DE CUATRO PUNTOS | Sujeción del arnés – Evita que se mueva o se suelte. | CERTIFICADAS | 01/12/2018 |  | Equipos de inspección | 1 año | ACTIVO
273 | INS-051 | ARNES DE SEGURIDAD | INSAFE | IN8006 | SERIE: 93 LOTE: 9221 | ARNES EN H DE CUATRO PUNTOS | Sujeción del arnés – Evita que se mueva o se suelte. | CERTIFICADAS | 08/03/2020 |  | Equipos de inspección | 1 año | ACTIVO
274 | INS-052 | ARNES DE SEGURIDAD | INSAFE | IN8006 | SERIE: 100 LOTE: 9221 | ARNES EN H DE CUATRO PUNTOS | Sujeción del arnés – Evita que se mueva o se suelte. | CERTIFICADAS | 01/12/2018 |  | Equipos de inspección | 1 año | ACTIVO
275 | INS-053 | ARNES DE SEGURIDAD | ADM | 20467 | SERIE: 5H4P LOTE: 1610291 | ARNES DE CUERPO ENTERO TIPO (X) DE 4 PUNTOS | Sujeción del arnés – Evita que se mueva o se suelte. | CERTIFICADAS | 08/03/2020 |  | Equipos de inspección | 1 año | ACTIVO
276 | INS-054 | ARNES DE RESCATE | EPI | CAR-PFL-P3 | N PRODUCTO: 282325 | ARNES PARA RESCATE DE CUERPO ENTERO EN “Y” DE 05 PUNTOS | Sujeción del arnés – Evita que se mueva o se suelte. | CERTIFICADAS | 08/03/2020 |  | Equipos de inspección | 1 año | ACTIVO
277 | INS-055 | ARNES DE RESCATE | INSAFE | IN8007-JAL | SERIE: 03 LOTE: 16015 | ARNES DE CUERPO COMPLETO EN (Y) DE 07 PUNTOS | Sujeción del arnés – Evita que se mueva o se suelte. | CERTIFICADAS | 01/02/2020 |  | Equipos de inspección | 1 año | ACTIVO
278 | INS-056 | ESLINGA SIN ABSORVEDOR | EPI | 50-23RCG | SERIE: 1662549 | ESLINGA EN (Y) REGULABLE SIN ABSORBEDOR DE CHOQUE | Mosquetones certificados – Aseguran la conexión al anclaje. | CERTIFICADAS | 01/01/2020 |  | Equipos de inspección | 1 año | ACTIVO
279 | INS-057 | ARNES DE SEGURIDAD | INSAFE | IN8006 | SERIE: 51 LOTE: 15444 | ARNES EN H DE CUATRO PUNTOS | Sujeción del arnés – Evita que se mueva o se suelte. | CERTIFICADAS | 01/01/2020 |  | Equipos de inspección | 1 año | ACTIVO
280 | INS-058 | ESLINGA CON ABSORVEDOR | ZUBI-OLA | 19904032 | SERIE: 1542 LOTE: 2017 | CON MOSQUETON | Dispositivo de bloqueo en mosquetón – Evita aperturas accidentales. | CERTIFICADAS | 01/01/2020 |  | Equipos de inspección | 1 año | ACTIVO
281 | INS-059 | ESLINGA CON ABSORVEDOR | ZUBI-OLA | 11904032 | SERIE: 1544 LOTE: 2017 | CON MOSQUETON | Dispositivo de bloqueo en mosquetón – Evita aperturas accidentales. | CERTIFICADAS | 01/01/2020 |  | Equipos de inspección | 1 año | ACTIVO
282 | INS-060 | ESLINGA CON ABSORVEDOR | NOVA FERSAF | FE16603401R | SERIE: 09985 | EN Y | Dispositivo de bloqueo en mosquetón – Evita aperturas accidentales. | CERTIFICADAS | 01/01/2020 |  | Equipos de inspección | 1 año | ACTIVO
283 | INS-061 | ESLINGA CON ABSORVEDOR | ZUBI-OLA | 11904032 | SERIE: 1545 LOTE: 2017 | EN Y | Dispositivo de bloqueo en mosquetón – Evita aperturas accidentales. | CERTIFICADAS | 01/01/2020 |  | Equipos de inspección | 1 año | ACTIVO
284 | INS-065 | ESLINGA SIN ABSORVEDOR | EPI | 50-23 RCG | N PRODUCTO: 1289530 | ESLINGA EN Y | Mosquetones certificados – Aseguran la conexión al anclaje. | CERTIFICADAS | 07/02/2020 |  | Equipos de inspección | 1 año | ACTIVO
285 | INS-066 | ESLINGA CON ABSORVEDOR | INSAFE | IN8021R | SERIE: 170 LOTE: 9094 | ESLINGA EN Y | Dispositivo de bloqueo en mosquetón – Evita aperturas accidentales. | CERTIFICADAS | 07/02/2020 |  | Equipos de inspección | 1 año | ACTIVO
286 | INS-067 | ESLINGA SIN ABSORVEDOR | EPI | 50-23 RCG | N PORDUCTO: 1289510 | ESLINGA EN Y | Mosquetones certificados – Aseguran la conexión al anclaje. | CERTIFICADAS | 07/02/2020 |  | Equipos de inspección | 1 año | ACTIVO
287 | INS-068 | ESLINGA DE POCISIONAMIENTO | ARSEG | 1228298 | SERIE: 002 LOTE: 424594 |  | Mosquetones certificados – Aseguran la conexión al anclaje. | CERTIFICADAS | 07/02/2020 |  | Equipos de inspección | 1 año | ACTIVO
288 | INS-070 | ANCLAJE TIE OFF | INSAFE | IN8051 | SERIE: 42 LOTE: 19131 | 1,2 LONGITUD | Punto de anclaje certificado – Soporta la carga de caída. | CERTIFICADAS | 07/02/2020 |  | Equipos de inspección | 1 año | ACTIVO
289 | INS-071 | ARNES DE RESCATE | INSAFE | IN8007-JAL | SERIAL: 09 LOTE: 16015 | ARNES DE CUERPO COMPLETO EN (Y) DE 07 PUNTOS | Sujeción del arnés – Evita que se mueva o se suelte. | CERTIFICADAS | 07/02/2020 |  | Equipos de inspección | 1 año | ACTIVO
290 | INS-072 | ANCLAJE TIE OFF | ADM | C20X80M | SERIE: 7599 LOTE: 140914 | CINTA ROJA | Punto de anclaje certificado – Soporta la carga de caída. | CERTIFICADAS | 07/02/2020 |  | Equipos de inspección | 1 año | ACTIVO
291 | INS-073 | ANCLAJE TIE OFF | ADM | C20X80M | SERIE: 7500 LOTE: 140914 | CINTA ROJA | Punto de anclaje certificado – Soporta la carga de caída. | CERTIFICADAS | 07/02/2020 |  | Equipos de inspección | 1 año | ACTIVO
292 | INS-074 | ESLINGA DE POSICIONAMIENTO | NOVA FERSAF | FE1660440 | SERIE: 3249 LOTE: 4/6NV |  | Mosquetones certificados – Aseguran la conexión al anclaje. | CERTIFICADAS | 07/02/2020 |  | Equipos de inspección | 1 año | ACTIVO
293 | INS-075 | ESLINGA SIN ABSORVEDOR | EPI | 50-23 RCG | N PRODUCTO: C866145 | ESLINGA EN Y | Mosquetones certificados – Aseguran la conexión al anclaje. | CERTIFICADAS | 07/02/2020 |  | Equipos de inspección | 1 año | ACTIVO
294 | INS-076 | ANCLAJE TIE OFF | INSAFE | IN8051 | SERIE: 03 LOTE: 15493 | 1,20 LONGITUD | Punto de anclaje certificado – Soporta la carga de caída. | CERTIFICADAS | 07/02/2020 |  | Equipos de inspección | 1 año | ACTIVO
295 | INS-077 | ANCLAJE TIE OFF | NOVA FERSAF | FE1660890 | SERIE: 1454 LOTE: ICA-D-030915 | 1,20 LONGITUD | Punto de anclaje certificado – Soporta la carga de caída. | CERTIFICADAS | 07/02/2020 |  | Equipos de inspección | 1 año | ACTIVO
296 | INS-078 | ESLINGA SIN ABSORVEDOR | EPI | 50-23 RCG | N PRODUCTO: 912103 | ESLINGA EN Y | Mosquetones certificados – Aseguran la conexión al anclaje. | CERTIFICADAS | 07/02/2020 |  | Equipos de inspección | 1 año | ACTIVO
297 | INS-079 | TRIPODE DE RESCATE | MSA | 10102002 | R 32653T |  | Anclaje para línea de vida – Conecta el arnés de manera segura. | CERTIFICADAS | 07/02/2020 |  | Equipos de inspección | 1 año | ACTIVO
298 | INS-080 | TRIPODE DE RESCATE | TM-9 | AT011 | SERIE: 19519983 | ALT1,42-2.29-M-REPL 1.75M 17KG | Anclaje para línea de vida – Conecta el arnés de manera segura. | CERTIFICADAS | 07/02/2020 |  | Equipos de inspección | 1 año | ACTIVO
299 | INS-081 | LINEA DE VIDA AUTORETRACTIL | SOSEGA | SR-703-1OM | SERIE:I08848 LOTE:18004A | CON CABLE DE ACERO DE 10mX5mm, ubicado en bahia 3 | Bloqueo de caída automático – Detiene la caída instantáneamente. | CERTIFICADAS | 01/04/2018 |  | Equipos de inspección | 1 año | ACTIVO
300 | INS-082 | LINEA DE VIDA AUTORETRACTIL | SOSEGA | SR-703-1OM | SERIE:I08872 LOTE:1004A | CON CABLE DE ACERO DE 10mX5mm, ubicado en bahia 3 | Bloqueo de caída automático – Detiene la caída instantáneamente. | CERTIFICADAS | 01/04/2018 |  | Equipos de inspección | 1 año | ACTIVO
301 | INS-083 | ANCLAJE TIE OFF | EPI | 50-26 | SERIE A170930 | 90 CM | Punto de anclaje certificado – Soporta la carga de caída. | CERTIFICADAS | 01/11/2019 |  | Equipos de inspección | 1 año | ACTIVO
302 | INS-084 | ANCLAJE TIE OFF | INSAFE | IN-8051 | SERIE 02 LOTE 19675 | 90 CM | Punto de anclaje certificado – Soporta la carga de caída. | CERTIFICADAS | 13/08/2021 |  | Equipos de inspección | 1 año | ACTIVO
303 | INS-085 | ARNES DE SEGURIDAD | INSAFE | IN8004-1 | SERIE: 841 LOTE 20795 | DE CUERPO ENTERO EN X DE 4 PUNTOS | Sujeción del arnés – Evita que se mueva o se suelte. | CERTIFICADAS | 01/03/2021 |  | Equipos de inspección | 1 año | ACTIVO
304 | INS-086 | EXTINTOR 20 LB | CUERPO DE BOMBEROS DE AGUAZUL | MULTIPROPOSITO |  | 10 LB | Pasador de seguridad – Evita descargas accidentales. | CERTIFICADAS |  |  | Equipos de inspección | 1 año | ACTIVO
305 | INS-087 | EXTINTOR 20 LB | CUERPO DE BOMBEROS DE AGUAZUL | SOLKAFLAM |  | 3700 GR | Pasador de seguridad – Evita descargas accidentales. | CERTIFICADAS |  |  | Equipos de inspección | 1 año | ACTIVO
306 | INS-088 | EXTINTOR 20 LB | CUERPO DE BOMBEROS DE AGUAZUL | MULTIPROPOSITO |  | 10 LB | Pasador de seguridad – Evita descargas accidentales. | CERTIFICADAS |  |  | Equipos de inspección | 1 año | ACTIVO
307 | INS-089 | RIG | PETZL |  | 19E019122878 | NARANJA CON NEGRO | Línea de vida – Previene caídas conectando al arnés. | CERTIFICADAS | 14/07/2021 |  | Equipos de inspección | 1 año | ACTIVO
308 | INS-090 | POLEA DOBLE | MBS | EN12278 | CE0321 S- 2127 | POLEA DOBLE | Sistema de bloqueo o freno – Controla el movimiento de la carga. | CERTIFICADAS | 14/07/2021 |  | Equipos de inspección | 1 año | ACTIVO
309 | INS-091 | EXTINTOR | ABS | MULTIPROPOSITO 2019 |  | 10 LIBRAS | Pasador de seguridad – Evita descargas accidentales. | CERTIFICADAS | 08/01/2022 |  | Equipos de inspección | 1 año | ACTIVO
310 | INS-092 | EXTINTOR | ABS | MULTIPROPOSITO2022 |  | 20 LIBRAS | Pasador de seguridad – Evita descargas accidentales. | CERTIFICADAS | 09/03/2023 |  | Equipos de inspección | 1 año | ACTIVO
311 | INS-093 | EXTINTOR | ABS | 1170239 | 4807927 | 10 LB | Pasador de seguridad – Evita descargas accidentales. | CERTIFICADAS | 29/03/2023 |  | Equipos de inspección | 1 año | ACTIVO
312 | INS-096 | ARNES | FIRST | 1170239 | 4007927 | ARNES EN V 4 ARGOLLAS CUERPO ENTERO | Sujeción del arnés – Evita que se mueva o se suelte. | CERTIFICADAS | 29/03/2023 |  | Equipos de inspección | 1 año | ACTIVO
313 | INS-097 | ESLINGA POCISIONAMIENTO | FIRST | 1228307 | 52034390039 SERIAL | ESLINGA CON DOS PUNTOS DE ANCLAJE COLOR GRIS | Mosquetones certificados – Aseguran la conexión al anclaje. | CERTIFICADAS | 29/03/2023 |  | Equipos de inspección | 1 año | ACTIVO
314 | INS-098 | EXTINTOR 2O LB | CUERPO DE BOMBEROS DE AGUAZUL | MULTIPROPOSITO | 1532 | EXTINTOR ABS MULTIPROPOSITO 20 LB | Pasador de seguridad – Evita descargas accidentales. | CERTIFICADAS | 14/04/2023 |  | Equipos de inspección | 1 año | ACTIVO
315 | INS-099 | EXTINTOR 20 LB | CUERPO DE BOMBEROS DE AGUAZUL | MULTIPROPOSITO | L476 | EXTINTOR ABS MULTIPROPOSITO 10 LB | Pasador de seguridad – Evita descargas accidentales. | CERTIFICADAS | 14/04/2023 |  | Equipos de inspección | 1 año | ACTIVO
316 | INS-101 | ESLINGA POCISIONAMIENTO | FIRST 3M | 1228307 | 52034390130 SERIAL | ESLINGA DE POSICIONAMIENTO DOS PUNTOS DE ANCLAJE | Mosquetones certificados – Aseguran la conexión al anclaje. | CERTIFICADAS | 23/03/2023 |  | Equipos de inspección | 1 año | ACTIVO
317 | INS-102 | ESLINGA POCISIONAMIENTO | FIRST 3M | 1228307 | 52034390138SERIAL | ESLINGA DE POSICIONAMIENTO DOS PUNTOS DE ANCLAJE | Mosquetones certificados – Aseguran la conexión al anclaje. | CERTIFICADAS | 23/03/2023 |  | Equipos de inspección | 1 año | ACTIVO
318 | INS-103 | EXTINTOR | CUERPO DE BOMBEROS DE AGUAZUL | MULTIPROPOSITO | L 476 | EXTINTOR ABS DE 10 LIBRAS | Pasador de seguridad – Evita descargas accidentales. | CERTIFICADAS | 01/05/2023 |  | Equipos de inspección | 1 año | ACTIVO
319 | INS-104 | ARNES | 3 M FIRST |  | 4807927 | ARNES GRIS AMARILLO 4 PUNTOS | Sujeción del arnés – Evita que se mueva o se suelte. | CERTIFICADAS | 01/03/2023 |  | Equipos de inspección | 1 año | ACTIVO
320 | INS-105 | ESLINGA POCISIONAMIENTO | 3M FIRST |  | 52034390117 | ESLINGA DE POSICIONAMIENTO DOS PUNTOS DE ANCLAJE | Mosquetones certificados – Aseguran la conexión al anclaje. | CERTIFICADAS | 01/03/2023 |  | Equipos de inspección | 1 año | ACTIVO
321 | INS-106 | EXTINTOR | CUERPO DE BOMBEROS DE AGUAZUL | ABS MULTIPROPOSITO | L 476 | EXTINTOR ABS DE 20 LIBRAS | Pasador de seguridad – Evita descargas accidentales. | CERTIFICADAS | 06/06/2023 |  | Equipos de inspección | 1 año | ACTIVO
322 | INS-107 | ANCLAJE TIE OFF | XP SAFETY SYSTEAMS | 304-N-2A-15LOTE T219082 | T219082 SERIE 19 | 110-310 LB | Punto de anclaje certificado – Soporta la carga de caída. | CERTIFICADAS | 28/07/2023 |  | Equipos de inspección | 1 año | ACTIVO
323 | INS-108 | ANCLAJE TIE OFF | XP SAFETY SYSTEAMS | 304N2A | 2 ARGOLLAS TIE OFF | EN795-2012 TYPE B SERIAL 22 | Punto de anclaje certificado – Soporta la carga de caída. | CERTIFICADAS | 01/07/2023 |  | Equipos de inspección | 1 año | ACTIVO
324 | INS-109 | ANCLAJE TIE OFF | XP SAFETY SYSTEAMS | 304-N-2A-15LOTE T219082 | T217112 SERIE 08 | 2 ARGOLLAS TIE OFF | Punto de anclaje certificado – Soporta la carga de caída. | CERTIFICADAS | 01/07/2023 |  | Equipos de inspección | 1 año | ACTIVO
325 | INS-110 | POLEA SENCILLA | DINAMIK | S-2128 | EN-12278 LOTE 21042 | MAX 16MM | Eje o rodamiento reforzado – Garantiza giro seguro. | CERTIFICADAS | 01/07/2023 |  | Equipos de inspección | 1 año | ACTIVO
326 | INS-111 | POLEA DOBLE | ALPEN | EN12278 | 614 | MAX 16MM | Sistema de bloqueo o freno – Controla el movimiento de la carga. | CERTIFICADAS | 01/07/2023 |  | Equipos de inspección | 1 año | ACTIVO
327 | INS-112 | ID | PETZL | SERIE 23A0459136430 | LOTE 0459136 | ID PETZL | Bloqueo de caída automático – Detiene la caída al instante. | CERTIFICADAS | 01/07/2023 |  | Equipos de inspección | 1 año | ACTIVO
328 | INS-113 | ID | PETZL | SERIE 23A0459137068 | LOTE 0459137 | ID PETZL | Bloqueo de caída automático – Detiene la caída al instante. | CERTIFICADAS | 01/07/2023 |  | Equipos de inspección | 1 año | ACTIVO
329 | INS-114 | POLEA SENCILLA | DINAMIK | S-2128 | EN12278 | MAX 16MM | Eje o rodamiento reforzado – Garantiza giro seguro. | CERTIFICADAS | 01/07/2023 |  | Equipos de inspección | 1 año | ACTIVO
330 | INS-115 | CUERDA | CAMP | EN 1891:1998 | SERIAL2807 REF 2811 | CUERDA 11MM*50 M | Material de alta resistencia – Soporta la carga y caída. | CERTIFICADAS | 01/07/2023 |  | Equipos de inspección | 1 año | ACTIVO
331 | INS-116 | CUERDA | CAMP | 110722-031 | SERIAL 2807 | CUERDA 11MM*50 M | Material de alta resistencia – Soporta la carga y caída. | CERTIFICADAS | 01/07/2023 |  | Equipos de inspección | 1 año | ACTIVO
332 | INS-117 | CUERDA | CAMP | 110722-31 | SERIAL 2807 | CUERDA 11MM*50 M | Material de alta resistencia – Soporta la carga y caída. | CERTIFICADAS | 01/07/2023 |  | Equipos de inspección | 1 año | ACTIVO
333 | INS-118 | ANCLAJE TIE OFF | XP SAFETY SYSTEAMS | 304-N-2A | T201033 SERIAL 15 | TIE OFF AMARILLO | Punto de anclaje certificado – Soporta la carga de caída. | CERTIFICADAS | 01/07/2023 |  | Equipos de inspección | 1 año | ACTIVO
334 | INS-119 | ESLINGA EN Y | INSAFE | N-3830T | LOTE 30231 SERIE 67 | ESLINGA EN Y DE 1,8 M | Mosquetones certificados – Aseguran la conexión al anclaje. | CERTIFICADAS | 04/08/2023 |  | Equipos de inspección | 1 año | ACTIVO
335 | INS-120 | SILLA | INSAFE |  | LOTE 30231 SERIE 67 | SILLA DE ALTURAS CON DOS EVILLAS | Arnés o puntos de anclaje – Previenen caídas. | CERTIFICADAS | 04/08/2023 |  | Equipos de inspección | 1 año | ACTIVO
336 | INS-121 | POLEA SENCILLA | EDEL WEISS | TRAFIC16 | Idn: 137 0218 | POLEA SENCILLA COLOR ROJO | Eje o rodamiento reforzado – Garantiza giro seguro. | CERTIFICADAS | 04/08/2023 |  | Equipos de inspección | 1 año | ACTIVO
337 | INS-122 | POLEA SENCILLA | EDEL WEISS | TRAFIC16+ | Idn: 173 0219 | POLEA SENCILLA COLOR ROJO | Eje o rodamiento reforzado – Garantiza giro seguro. | CERTIFICADAS | 04/08/2023 |  | Equipos de inspección | 1 año | ACTIVO
338 | INS-123 | 16 MOSQUETONES | SALA.SOSEGA.PELTZ |  |  | ALUMINIO | Cierre de rosca o seguro automático – Evita aperturas accidentales. | CERTIFICADAS | 04/08/2023 |  | Equipos de inspección | 1 año | ACTIVO
339 | INS-124 | ESLINGA EN Y CON ABSORBEDOR | XP SAFETY SYSTEAMS | 301YR-A | 0E224023-06 | ESLINGA EN Y CON ABSORBEDOR DE CAIDA | Dispositivo de bloqueo en mosquetón – Evita aperturas accidentales. | CERTIFICADAS | 30/01/2024 |  | Equipos de inspección | 1 año | ACTIVO
340 | INS-125 | ESLINGA EN Y CON ABSORBEDOR | XP SAFETY SYSTEAMS | 301YR-A | 35166 | ESLINGA EN Y CON ABSORBEDOR DE CAIDA | Dispositivo de bloqueo en mosquetón – Evita aperturas accidentales. | CERTIFICADAS | 30/01/2024 |  | Equipos de inspección | 1 año | ACTIVO
341 | INS-126 | ESLINGA EN Y CON ABSORBEDOR | XP SAFETY SYSTEAMS | 301YR-A | 0E224023-07 | ESLINGA EN Y CON ABSORBEDOR DE CAIDA | Dispositivo de bloqueo en mosquetón – Evita aperturas accidentales. | CERTIFICADAS | 30/01/2024 |  | Equipos de inspección | 1 año | ACTIVO
342 | INS-127 | ESLINGA EN Y CON ABSORBEDOR | XP SAFETY SYSTEAMS | 301YR-A | 0E224023-05 | ESLINGA EN Y CON ABSORBEDOR DE CAIDA | Dispositivo de bloqueo en mosquetón – Evita aperturas accidentales. | CERTIFICADAS | 30/01/2024 |  | Equipos de inspección | 1 año | ACTIVO
343 | INS-128 | POLEA SENCILLA | DINAMIK | S-2128 | EN12278 .. 211001 CE2777 | MAX 16MM | Eje o rodamiento reforzado – Garantiza giro seguro. | CERTIFICADAS | 30/01/2024 |  | Equipos de inspección | 1 año | ACTIVO
344 | INS-129 | FRENO O ARRESTADOR | DINAMIK | DNK1116 | ANSI Z359 | MAX 16MM ALUMINIO | Bloqueo automático – Detiene la caída al instante. | CERTIFICADAS | 30/01/2024 |  | Equipos de inspección | 1 año | ACTIVO
345 | INS-130 | EXTINTOR 10LB | ABCMULTIPROPOSITO | ABC | 326 | 10 LB AMARILLO | Pasador de seguridad – Evita descargas accidentales. | CERTIFICADAS | 13/02/2024 |  | Equipos de inspección | 1 año | ACTIVO
346 | INS-131 | EXTINTOR 10LB | ABCMULTIPROPOSITO | ABC | 327 | 10 LB AMARILLO | Pasador de seguridad – Evita descargas accidentales. | CERTIFICADAS | 13/02/2024 |  | Equipos de inspección | 1 año | ACTIVO
347 | INS-132 | EXTINTOR 10LB | ABCMULTIPROPOSITO | ABC | 450 | 10 LB AMARILLO | Pasador de seguridad – Evita descargas accidentales. | CERTIFICADAS | 13/02/2024 |  | Equipos de inspección | 1 año | ACTIVO
348 | INS-133 | EXTINTOR 10LB | ABCMULTIPROPOSITO | ABC | 449 | 10 LB AMARILLO | Pasador de seguridad – Evita descargas accidentales. | CERTIFICADAS | 13/02/2024 |  | Equipos de inspección | 1 año | ACTIVO
349 | INS-134 | EXTINTOR 10LB | ABCMULTIPROPOSITO | ABC | 450 | 10 LB AMARILLO | Pasador de seguridad – Evita descargas accidentales. | CERTIFICADAS | 13/02/2024 |  | Equipos de inspección | 1 año | ACTIVO
350 | INS-135 | EXTINTOR 10LB | ABCMULTIPROPOSITO | ABC | 716 | 10 LB AMARILLO | Pasador de seguridad – Evita descargas accidentales. | CERTIFICADAS | 13/02/2024 |  | Equipos de inspección | 1 año | ACTIVO
351 | INS-136 | EXTINTOR 10LB | ABCMULTIPROPOSITO | ABC | 717 | 10 LB AMARILLO | Pasador de seguridad – Evita descargas accidentales. | CERTIFICADAS | 13/02/2024 |  | Equipos de inspección | 1 año | ACTIVO
352 | INS-137 | CAMILLA | FEL |  |  | COLOR NARANJA TIENE FORRO COLOR NARANJA Y PROTECTOR DE CUELLO | Cinturones o correas de sujeción – Mantienen al paciente seguro. | CERTIFICADAS | 03/04/2024 |  | Equipos de inspección | 1 año | ACTIVO
353 | INS-138 | EXTINTOR 10LB | ABC M ULTIPROPOSITO | ABC | 731 | 10 LB AMARILLO | Pasador de seguridad – Evita descargas accidentales. | CERTIFICADAS | 04/04/2024 |  | Equipos de inspección | 1 año | ACTIVO
354 | INS-139 | ESLINGA EN Y | INSAFE | 301PYR-2G1P | E226103 SERIE :37 | SIN ADSORVEDOR DE COLOR NARANJA | Mosquetones certificados – Aseguran la conexión al anclaje. | CERTIFICADAS | 20/04/2024 |  | Equipos de inspección | 1 año | ACTIVO
355 | INS-140 | ESLINGA EN Y | INSAFE | 301PYR-2G1P | E226103 SERIE :36 | SIN ADSORVEDOR DE COLOR NARANJA | Mosquetones certificados – Aseguran la conexión al anclaje. | CERTIFICADAS | 20/04/2024 |  | Equipos de inspección | 1 año | ACTIVO
356 | INS-141 | ESLINGA EN Y | INSAFE | 301PYR-2G1P | long:1.8 lote: 36757 serial 322 | SIN ADSORVEDOR DE COLOR NARANJA | Mosquetones certificados – Aseguran la conexión al anclaje. | CERTIFICADAS | 20/04/2024 |  | Equipos de inspección | 1 año | ACTIVO
357 | INS-142 | ESLINGA EN Y | INSAFE | 301PYR-2G1P | LOTE:E226103 SERIAL :03 | SIN ADSORVEDOR DE COLOR NARANJA | Mosquetones certificados – Aseguran la conexión al anclaje. | CERTIFICADAS | 20/04/2024 |  | Equipos de inspección | 1 año | ACTIVO
358 | INS-143 | ARNES EN X | INSAFE | IN 8009-ML | LOTE : 34781 SERIAL : 155 | COLOR NARANJA CON ARGOLLAS | Sujeción del arnés – Evita que se mueva o se suelte. | CERTIFICADAS | 20/04/2024 |  | Equipos de inspección | 1 año | ACTIVO
359 | INS-144 | ESLINGA EN Y | INSAFE | IN 8042-R | LONG:1.8 LOTE : 36757 SERIAL: 226 | COLOR NARANJA SIN ABOSRVEDOR CON CAPACIDAD MAXIMA DE 140 KILOGRAMOS | Mosquetones certificados – Aseguran la conexión al anclaje. | CERTIFICADAS | 20/04/2024 |  | Equipos de inspección | 1 año | ACTIVO
360 | INS-145 | ARNES EN X | INSAFE | IN8009-MHL | LOTE:33975 SERIE:189 | COLOR NARANJA CAPACIDAD DE 130 A 310 LBS CON TODAS LAS ARGOLLAS SIN MANCHAS Y NUEVA | Mosquetones certificados – Aseguran la conexión al anclaje. | CERTIFICADAS | 20/04/2024 |  | Equipos de inspección | 1 año | ACTIVO
361 | INS-146 | ARNES EN X | INSAFE | IN8009-MHL | LOTE:33975 SERIE:196 | COLOR NARANJA CAPACIDAD DE 130 A 310 LBS CON TODAS LAS ARGOLLAS SIN MANCHAS Y NUEVA | Mosquetones certificados – Aseguran la conexión al anclaje. | CERTIFICADAS | 20/04/2024 |  | Equipos de inspección | 1 año | ACTIVO
362 | INS-147 | ARNES EN X | INSAFE | IN8009-MHL | LOTE:34781 SERIAL:351 | COLOR NARANJA CAPACIDAD DE 130 A 310 LBS CON TODAS LAS ARGOLLAS SIN MANCHAS Y NUEVA | Mosquetones certificados – Aseguran la conexión al anclaje. | CERTIFICADAS | 20/04/2024 |  | Equipos de inspección | 1 año | ACTIVO
363 | INS-148 | EXTINTOR 20LB | MULTIPROPOSITO | ABC | 1330 | COLOR NARANJA DE 20 LB | Pasador de seguridad – Evita descargas accidentales. | CERTIFICADAS | 16/07/2024 |  | Equipos de inspección | 1 año | ACTIVO
364 | INS-149 | EXTINTOR 20LB | MULTIPROPOSITO | ABC |  | COLOR NARANJA DE 20 LB | Pasador de seguridad – Evita descargas accidentales. | CERTIFICADAS | 16/07/2024 |  | Equipos de inspección | 1 año | ACTIVO
365 | INS-150 | ESLINGA EN Y | INSAFE |  | LOTE 36757 SERIAL 325 | SIN ADSORVEDOR DE COLOR NARANJA | Mosquetones certificados – Aseguran la conexión al anclaje. | CERTIFICADAS | 20/04/2024 |  | Equipos de inspección | 1 año | ACTIVO
366 | INS-153 | ARNES 4 ARGOLLAS DIELECTRICO | INSAFE | IN 8009-ML | SERIE 82 LOTE 40356 | Materiales: Fabricado en reatas de 45 mm resistentes a la traccion de 7500 Ibs-f, hebillas de ajuste con resistencia de 4000 Ibs-f, herraje en acero o totalmente recubierto no conductor de electricidad (segun referencia) y argollas en "D" probados a una traccion de 5000 Ibs-f" | Mosquetones certificados – Aseguran la conexión al anclaje. | CERTIFICADAS |  |  | Equipos de inspección | 1 año | ACTIVO
367 | INS-154 | CINTA DE AMARRE |  |  |  |  | Gancho certificado – Conecta la cinta al punto de amarre. | CERTIFICADAS |  |  | Equipos de inspección | 1 año | ACTIVO
368 | INS-155 | CINTA DE AMARRE |  |  |  |  | Gancho certificado – Conecta la cinta al punto de amarre. | CERTIFICADAS |  |  | Equipos de inspección | 1 año | ACTIVO
369 | INS-156 | GRILLETE BTC | CROSBY |  |  |  | Pasador roscado o de seguridad – Evita aperturas accidentales. | CERTIFICADAS |  |  | Equipos de inspección | 1 año | ACTIVO
370 | INS-157 | GRILLETE B5K | CROSBY |  |  |  | Pasador roscado o de seguridad – Evita aperturas accidentales. | CERTIFICADAS |  |  | Equipos de inspección | 1 año | ACTIVO
371 | INS-158 | GRILLETE BTD | CROSBY |  |  |  | Pasador roscado o de seguridad – Evita aperturas accidentales. | CERTIFICADAS |  |  | Equipos de inspección | 1 año | ACTIVO
372 | INS-159 | GRILLETE B5H | CROSBY |  |  |  | Pasador roscado o de seguridad – Evita aperturas accidentales. | CERTIFICADAS |  |  | Equipos de inspección | 1 año | ACTIVO
373 | INS-160 | GRILLETE B5L | CROSBY |  |  |  | Pasador roscado o de seguridad – Evita aperturas accidentales. | CERTIFICADAS |  |  | Equipos de inspección | 1 año | ACTIVO
374 | INS-161 | GRILLETE BTE | CROSBY |  |  |  | Pasador roscado o de seguridad – Evita aperturas accidentales. | CERTIFICADAS |  |  | Equipos de inspección | 1 año | ACTIVO
375 | INS-162 | ESLINGA 6 METROS | INSAFE |  |  |  | Mosquetones certificados – Aseguran la conexión al anclaje. | CERTIFICADAS |  |  | Equipos de inspección | 1 año | ACTIVO
376 | INS-163 | ESLINGA 6 METROS | INSAFE |  |  |  | Mosquetones certificados – Aseguran la conexión al anclaje. | CERTIFICADAS |  |  | Equipos de inspección | 1 año | ACTIVO
377 | INS-164 | ESLINGA 4 METROS | INSAFE |  |  |  | Mosquetones certificados – Aseguran la conexión al anclaje. | CERTIFICADAS |  |  | Equipos de inspección | 1 año | ACTIVO
378 | INS-165 | ESLINGA 4 METROS | INSAFE |  |  |  | Mosquetones certificados – Aseguran la conexión al anclaje. | CERTIFICADAS |  |  | Equipos de inspección | 1 año | ACTIVO
379 | INS-166 | ESLINGA 2 METROS | INSAFE |  |  |  | Mosquetones certificados – Aseguran la conexión al anclaje. | CERTIFICADAS |  |  | Equipos de inspección | 1 año | ACTIVO
380 | INS-167 | ESLINGA 2 METROS | INSAFE |  |  |  | Mosquetones certificados – Aseguran la conexión al anclaje. | CERTIFICADAS |  |  | Equipos de inspección | 1 año | ACTIVO
381 | INS-168 | ESLINGA 1 METRO | INSAFE |  |  |  | Mosquetones certificados – Aseguran la conexión al anclaje. | CERTIFICADAS |  |  | Equipos de inspección | 1 año | ACTIVO
382 | INS-169 | ESLINGA 1 METRO | INSAFE |  |  |  | Mosquetones certificados – Aseguran la conexión al anclaje. | CERTIFICADAS |  |  | Equipos de inspección | 1 año | ACTIVO
383 | INS-170 | GUAYA |  |  |  |  | Material de alta resistencia – Soporta carga o tensión sin romperse. | CERTIFICADAS |  |  | Equipos de inspección | 1 año | ACTIVO
384 | INS-171 | ARNES EN X | INSAFE |  | LOTE: 41718-SERIAL:358 | COLOR NARANJA CAPACIDAD DE 130 A 310 LBS CON TODAS LAS ARGOLLAS SIN MANCHAS Y NUEVA | Sujeción del arnés – Evita que se mueva o se suelte. | CERTIFICADAS |  |  | Equipos de inspección | 1 año | ACTIVO
385 | INS-172 | ESLINGA DE POSICIONAMIENTO | INSAFE |  | LOTE:41003-SERIE: 27 | ESLINGA DE POSICIONAMIENTO DOS PUNTOS DE ANCLAJE | Mosquetones certificados – Aseguran la conexión al anclaje. | CERTIFICADAS |  |  | Equipos de inspección | 1 año | ACTIVO
386 | INS-173 | ESLINGA DE POSICIONAMIENTO | INSAFE |  | LOTE. 40403-SERIAL:02 | ESLINGA DE POSICIONAMIENTO DOS PUNTOS DE ANCLAJE | Mosquetones certificados – Aseguran la conexión al anclaje. | CERTIFICADAS |  |  | Equipos de inspección | 1 año | ACTIVO
387 | INS-174 | ESLINGA DE POSICIONAMIENTO | INSAFE |  | LOTE:43114-SERIAL:145 | ESLINGA DE POSICIONAMIENTO DOS PUNTOS DE ANCLAJE | Mosquetones certificados – Aseguran la conexión al anclaje. | CERTIFICADAS |  |  | Equipos de inspección | 1 año | ACTIVO
388 | INS-175 | ARNES EN X | INSAFE | IN 8009-ML | LOTE: 41718- SERIAL: 355 |  | Sujeción del arnés – Evita que se mueva o se suelte. | CERTIFICADAS |  |  | Equipos de inspección | 1 año | ACTIVO
389 | INS-176 | ESLINGA DE ACERO (ESTROBO GUAYA) | RIGGING | HTHT | SERIAL: C2 |  | Gancho o conector certificado – Fija la eslinga de forma segura. | CERTIFICADAS |  |  | Equipos de inspección | 1 año | ACTIVO
390 | INS-177 | ESLINGA DE ACERO (ESTROBO GUAYA) | RIGGING | HTHT | SERIAL: C1 |  | Gancho o conector certificado – Fija la eslinga de forma segura. | CERTIFICADAS |  |  | Equipos de inspección | 1 año | ACTIVO
391 | INS-178 | ARNES | INSAFE | IN 8009-ML | SERIAL: 82 |  | Sujeción del arnés – Evita que se mueva o se suelte. | CERTIFICADAS |  |  | Equipos de inspección | 1 año | ACTIVO
392 | INS-179 | ARNES | INSAFE | 34781 | SERIAL: 352 |  | Sujeción del arnés – Evita que se mueva o se suelte. | CERTIFICADAS |  |  | Equipos de inspección | 1 año | ACTIVO
393 | INS-180 | ARNES | INSAFE | IN 8009-MH | SERIAL: 01 | Materiales: Fabricado en reatas de 45 mm resistentes a la traccion de 7500 Ibs-f, hebillas de ajuste con resistencia de 4000 Ibs-f, herraje en acero o totalmente recubierto no conductor de electricidad (segun referencia) y argollas en "D" probados a una traccion de 5000 Ibs-f" | Sujeción del arnés – Evita que se mueva o se suelte. | CERTIFICADAS | 20/04/2025 |  | Equipos de inspección | 1 año | ACTIVO
394 | INS-181 | ESLINGA 1.80M | ORBIT | 33033AP6 | SERIAL: 15122004 |  | Mosquetones certificados – Aseguran la conexión al anclaje. | CERTIFICADAS |  |  | Equipos de inspección | 1 año | ACTIVO
395 | INS-182 | TIE OFF DE 1.50 M | ORBIT | 3201P59 | SERIAL: 1485029 | Tie Off / Estrangulador de postes diseñado para proporcionar un anclaje temporal | Punto de anclaje certificado – Soporta la carga de caída. | CERTIFICADAS |  |  | Equipos de inspección | 1 año | ACTIVO
396 | INS-183 | TIE OFF DE 1.50 M | ORBIT | 3201P59 | SERIAL: 14985028 | Tie Off / Estrangulador de postes diseñado para proporcionar un anclaje temporal | Punto de anclaje certificado – Soporta la carga de caída. | CERTIFICADAS |  |  | Equipos de inspección | 1 año | ACTIVO
397 | INS-184 | I'D | INSAFE | D0020200H | SERIAL: 25A0623335115 | ES UN DESCENDEODR AUTOBLOQUEANTE DISEÑADO PARA TRABAJOS EN ALTURAS | Bloqueo de caída automático – Detiene la caída al instante. | CERTIFICADAS |  |  | Equipos de inspección | 1 año | ACTIVO
398 | INS-185 | ESLINGA 1,80M | ORBIT | 33033AP6 | SERIAL: 15122010 |  | Mosquetones certificados – Aseguran la conexión al anclaje. | CERTIFICADAS |  |  | Equipos de inspección | 1 año | ACTIVO
399 | INS-186 | LINEA DE VIDA HORIZONTAL 20M | ORBIT | 1225P20 | 15114004 | Línea de vida horizontal en reata, la cual es un producto liviano, portátil y de fácil instalación | Bloqueo de caída automático – Detiene la caída instantáneamente. | CERTIFICADAS |  |  | Equipos de inspección | 1 año | ACTIVO
400 | INS-187 | ARNES EN X | INSAFE | IN 8009-ML | LOTE: 44375-SERIAL: 78 | Materiales: Fabricado en reatas de 45 mm resistentes a la traccion de 7500 Ibs-f, hebillas de ajuste con resistencia de 4000 Ibs-f, herraje en acero o totalmente recubierto no conductor de electricidad (segun referencia) y argollas en "D" probados a una traccion de 5000 Ibs-f" | Sujeción del arnés – Evita que se mueva o se suelte. | CERTIFICADAS | 20/04/2025 |  | Equipos de inspección | 1 año | ACTIVO
401 | INS-188 | ARNES EN X | INSAFE | IN 8009-ML | LOTE: 44475- SERIAL:79 | Materiales: Fabricado en reatas de 45 mm resistentes a la traccion de 7500 Ibs-f, hebillas de ajuste con resistencia de 4000 Ibs-f, herraje en acero o totalmente recubierto no conductor de electricidad (segun referencia) y argollas en "D" probados a una traccion de 5000 Ibs-f" | Sujeción del arnés – Evita que se mueva o se suelte. | CERTIFICADAS | 20/04/2025 |  | Equipos de inspección | 1 año | ACTIVO
402 | INS-189 | ARNES EN H | INSAFE | IN 8009-MHL | LOTE:44944-SERIAL:01 | Materiales: Fabricado en reatas de 45 mm resistentes a la traccion de 7500 Ibs-f, hebillas de ajuste con resistencia de 4000 Ibs-f, herraje en acero o totalmente recubierto no conductor de electricidad (segun referencia) y argollas en "D" probados a una traccion de 5000 Ibs-f" | Sujeción del arnés – Evita que se mueva o se suelte. | CERTIFICADAS | 20/04/2025 |  | Equipos de inspección | 1 año | ACTIVO
403 | INS-190 | ARNES EN X | INSAFE |  | LOTE: 44375- SERIAL:80 | Materiales: Fabricado en reatas de 45 mm resistentes a la traccion de 7500 Ibs-f, hebillas de ajuste con resistencia de 4000 Ibs-f, herraje en acero o totalmente recubierto no conductor de electricidad (segun referencia) y argollas en "D" probados a una traccion de 5000 Ibs-f" | Sujeción del arnés – Evita que se mueva o se suelte. | CERTIFICADAS | 20/04/2025 |  | Equipos de inspección | 1 año | ACTIVO
404 | INS-191 | ARNES EN X | INSAFE |  | LOTE:44375-SERIAL:77 | Materiales: Fabricado en reatas de 45 mm resistentes a la traccion de 7500 Ibs-f, hebillas de ajuste con resistencia de 4000 Ibs-f, herraje en acero o totalmente recubierto no conductor de electricidad (segun referencia) y argollas en "D" probados a una traccion de 5000 Ibs-f" | Sujeción del arnés – Evita que se mueva o se suelte. | CERTIFICADAS | 20/04/2025 |  | Equipos de inspección | 1 año | ACTIVO
405 | INS-192 | ESLINGA DE POSICIONAMIENTO 1.8M | INSAFE | IN 8042-R | LOTE:43114-SERIAL:150 | Materiales: Fabricadas en reatas de 25 mm, guaya o cuerda, con una resistencia a la tracción de 5000 lbs-f, ganchos de seguridad con resistencia de 5000 lbs-f, puertas de 3600 lbs-f, hebillas para graduación con resistencia de 4000 lbs-f y herraje totalmente recubierto no conductor de electricidad (según referencia). Posicionamiento: Conjunto de procedimientos mediante los cuales se mantendrá o sostendrá el trabajador a un lugar específico de trabajo en alturas, limitando la caída libre de este a 2 ft (0,60 m) o menos. | Mosquetones certificados – Aseguran la conexión al anclaje. | CERTIFICADAS | 20/04/2025 |  | Equipos de inspección | 1 año | ACTIVO
406 | INS-193 | ESLINGA DE POSICIONAMIENTO 1.8M | INSAFE | IN 8042-R | LOTE:43114-SERIAL:149 | Materiales: Fabricadas en reatas de 25 mm, guaya o cuerda, con una resistencia a la tracción de 5000 lbs-f, ganchos de seguridad con resistencia de 5000 lbs-f, puertas de 3600 lbs-f, hebillas para graduación con resistencia de 4000 lbs-f y herraje totalmente recubierto no conductor de electricidad (según referencia). Posicionamiento: Conjunto de procedimientos mediante los cuales se mantendrá o sostendrá el trabajador a un lugar específico de trabajo en alturas, limitando la caída libre de este a 2 ft (0,60 m) o menos. | Mosquetones certificados – Aseguran la conexión al anclaje. | CERTIFICADAS | 20/04/2025 |  | Equipos de inspección | 1 año | ACTIVO
407 | INS-194 | ESLINGA DE POSICIONAMIENTO 1.8M | INSAFE | IN 8042-R | LOTE:40403-SERIAL:10 | Materiales: Fabricadas en reatas de 25 mm, guaya o cuerda, con una resistencia a la tracción de 5000 lbs-f, ganchos de seguridad con resistencia de 5000 lbs-f, puertas de 3600 lbs-f, hebillas para graduación con resistencia de 4000 lbs-f y herraje totalmente recubierto no conductor de electricidad (según referencia). Posicionamiento: Conjunto de procedimientos mediante los cuales se mantendrá o sostendrá el trabajador a un lugar específico de trabajo en alturas, limitando la caída libre de este a 2 ft (0,60 m) o menos. | Mosquetones certificados – Aseguran la conexión al anclaje. | CERTIFICADAS | 20/04/2025 |  | Equipos de inspección | 1 año | ACTIVO
408 | INS-195 | ESLINGA DE POSICIONAMIENTO 1.8M | INSAFE | IN 8042-R | LOTE:40403-SERIAL:04 | Materiales: Fabricadas en reatas de 25 mm, guaya o cuerda, con una resistencia a la tracción de 5000 lbs-f, ganchos de seguridad con resistencia de 5000 lbs-f, puertas de 3600 lbs-f, hebillas para graduación con resistencia de 4000 lbs-f y herraje totalmente recubierto no conductor de electricidad (según referencia). Posicionamiento: Conjunto de procedimientos mediante los cuales se mantendrá o sostendrá el trabajador a un lugar específico de trabajo en alturas, limitando la caída libre de este a 2 ft (0,60 m) o menos. | Mosquetones certificados – Aseguran la conexión al anclaje. | CERTIFICADAS | 20/04/2025 |  | Equipos de inspección | 1 año | ACTIVO
409 | INS-196 | ESLINGA DE POSICIONAMIENTO 1.8M | INSAFE | IN 8042-R | LOTE :43114-SERIAL:144 | Materiales: Fabricadas en reatas de 25 mm, guaya o cuerda, con una resistencia a la tracción de 5000 lbs-f, ganchos de seguridad con resistencia de 5000 lbs-f, puertas de 3600 lbs-f, hebillas para graduación con resistencia de 4000 lbs-f y herraje totalmente recubierto no conductor de electricidad (según referencia). Posicionamiento: Conjunto de procedimientos mediante los cuales se mantendrá o sostendrá el trabajador a un lugar específico de trabajo en alturas, limitando la caída libre de este a 2 ft (0,60 m) o menos. | Mosquetones certificados – Aseguran la conexión al anclaje. | CERTIFICADAS | 20/04/2025 |  | Equipos de inspección | 1 año | ACTIVO
410 | INS-197 | TIE OFF DE 1.2 | INSAFE | IN 8050-D | LOTE:44945-SERIAL:02 | El anclaje portatil tambien se conoce "tie off" "Bande de anclaje" o "conector de anclaje" Tenga en cuenta el tipo de riesgo al que va estar expuesto para eleccion de anclaje. Materiales: Fabricados en reatas de 45 mm , guayas, cuerdas, con una resistencia a la traccion de 5000Lbr-f, argollas con resistencia de 5000Ibr-f, hebillas para graduacion con resistencia de 4000Ibs-f y herraje totalmente recubierto no conductor de electricidad. Resistencia: los anclajes portatiles tienen una resistencia de 5000 Lbs-f, son ajustables a diferentes estrucuturas de apoyo que brinden un soporte superior a la fuerza establecida de 5000 Ibs-f. | Punto de anclaje certificado – Soporta la carga de caída. | CERTIFICADAS | 20/04/2025 |  | Equipos de inspección | 1 año | ACTIVO
411 | INS-198 | MOSQUETON | YOKE | N268 G | 23 BAJ | DESCRIPCIÓN Los mosquetones de cierre automático reducen la posibilidad de que el usuario olvide cerrar el dispositivo, facilitando así el uso del mismo y brindando mayor seguridad. Ideales como sistema de unión o conexión entre diferentes equipos que conforman un sistema de protección contra caídas. | Cierre de rosca o seguro automático – Evita aperturas accidentales. | CERTIFICADAS | 20/04/2025 |  | Equipos de inspección | 1 año | ACTIVO
412 | INS-199 | MOSQUETON | YOKE | N268 G | 23 BAJ | DESCRIPCIÓN Los mosquetones de cierre automático reducen la posibilidad de que el usuario olvide cerrar el dispositivo, facilitando así el uso del mismo y brindando mayor seguridad. Ideales como sistema de unión o conexión entre diferentes equipos que conforman un sistema de protección contra caídas. | Cierre de rosca o seguro automático – Evita aperturas accidentales. | CERTIFICADAS | 20/04/2025 |  | Equipos de inspección | 1 año | ACTIVO
413 | INS-200 | MOSQUETON | YOKE | N268 G | 23 BAJ | DESCRIPCIÓN Los mosquetones de cierre automático reducen la posibilidad de que el usuario olvide cerrar el dispositivo, facilitando así el uso del mismo y brindando mayor seguridad. Ideales como sistema de unión o conexión entre diferentes equipos que conforman un sistema de protección contra caídas. | Cierre de rosca o seguro automático – Evita aperturas accidentales. | CERTIFICADAS | 20/04/2025 |  | Equipos de inspección | 1 año | ACTIVO
414 | INS-201 | MOSQUETON | YOKE | N268 G | 23 BAJ | DESCRIPCIÓN Los mosquetones de cierre automático reducen la posibilidad de que el usuario olvide cerrar el dispositivo, facilitando así el uso del mismo y brindando mayor seguridad. Ideales como sistema de unión o conexión entre diferentes equipos que conforman un sistema de protección contra caídas. | Cierre de rosca o seguro automático – Evita aperturas accidentales. | CERTIFICADAS | 20/04/2025 |  | Equipos de inspección | 1 año | ACTIVO
415 | INS-202 | TIE OFF 1.2M | INSAFE | IN8050 | SERIAL:01 | El anclaje portatil tambien se conoce "tie off" "Bande de anclaje" o "conector de anclaje" Tenga en cuenta el tipo de riesgo al que va estar expuesto para eleccion de anclaje. Materiales: Fabricados en reatas de 45 mm , guayas, cuerdas, con una resistencia a la traccion de 5000Lbr-f, argollas con resistencia de 5000Ibr-f, hebillas para graduacion con resistencia de 4000Ibs-f y herraje totalmente recubierto no conductor de electricidad. Resistencia: los anclajes portatiles tienen una resistencia de 5000 Lbs-f, son ajustables a diferentes estrucuturas de apoyo que brinden un soporte superior a la fuerza establecida de 5000 Ibs-f. | Punto de anclaje certificado – Soporta la carga de caída. | CERTIFICADAS | 20/04/2025 |  | Equipos de inspección | 1 año | ACTIVO
416 | INS-205 | ESLINGA DE POSICIONAMIENTO 1.8M | INSAFE | 44848 | 59 | Materiales: Fabricadas en reatas de 25 mm, guaya o cuerda, con una resistencia a la tracción de 5000 lbs-f, ganchos de seguridad con resistencia de 5000 lbs-f, puertas de 3600 lbs-f, hebillas para graduación con resistencia de 4000 lbs-f y herraje totalmente recubierto no conductor de electricidad (según referencia). Posicionamiento: Conjunto de procedimientos mediante los cuales se mantendrá o sostendrá el trabajador a un lugar específico de trabajo en alturas, limitando la caída libre de este a 2 ft (0,60 m) o menos. | Mosquetones certificados – Aseguran la conexión al anclaje. | CERTIFICADAS | 20/04/2025 |  | Equipos de inspección | 1 año | ACTIVO
417 | INS-214 | ARNES EN H | INSAFE | IN 8007-10 | 1 |  | Sujeción del arnés – Evita que se mueva o se suelte. | CERTIFICADAS | 20/04/2025 |  | Equipos de inspección | 1 año | ACTIVO
418 | INS-216 | TIE-OFF | INSAFE | IN 8050-D | SERIAL:03 - LOTE: 45488 | El anclaje portatil tambien se conoce "tie off" "Bande de anclaje" o "conector de anclaje" Tenga en cuenta el tipo de riesgo al que va estar expuesto para eleccion de anclaje. Materiales: Fabricados en reatas de 45 mm , guayas, cuerdas, con una resistencia a la traccion de 5000Lbr-f, argollas con resistencia de 5000Ibr-f, hebillas para graduacion con resistencia de 4000Ibs-f y herraje totalmente recubierto no conductor de electricidad. Resistencia: los anclajes portatiles tienen una resistencia de 5000 Lbs-f, son ajustables a diferentes estrucuturas de apoyo que brinden un soporte superior a la fuerza establecida de 5000 Ibs-f. | Punto de anclaje certificado – Soporta la carga de caída. | CERTIFICADAS | 20/04/2025 |  | Equipos de inspección | 1 año | ACTIVO
419 | INS-217 | TIE-OFF | INSAFE | IN 8050-D | SERIAL: 02 - LOTE: 45488 | El anclaje portatil tambien se conoce "tie off" "Bande de anclaje" o "conector de anclaje" Tenga en cuenta el tipo de riesgo al que va estar expuesto para eleccion de anclaje. Materiales: Fabricados en reatas de 45 mm , guayas, cuerdas, con una resistencia a la traccion de 5000Lbr-f, argollas con resistencia de 5000Ibr-f, hebillas para graduacion con resistencia de 4000Ibs-f y herraje totalmente recubierto no conductor de electricidad. Resistencia: los anclajes portatiles tienen una resistencia de 5000 Lbs-f, son ajustables a diferentes estrucuturas de apoyo que brinden un soporte superior a la fuerza establecida de 5000 Ibs-f. | Punto de anclaje certificado – Soporta la carga de caída. | CERTIFICADAS | 20/04/2025 |  | Equipos de inspección | 1 año | ACTIVO
420 | INS-218 | ESLINGA DE POSICIONAMIENTO 1.8M | INSAFE | IN 8042-RD | SERIAL: 005 - LOTE: 44219 | Materiales: Fabricadas en reatas de 25 mm, guaya o cuerda, con una resistencia a la tracción de 5000 lbs-f, ganchos de seguridad con resistencia de 5000 lbs-f, puertas de 3600 lbs-f, hebillas para graduación con resistencia de 4000 lbs-f y herraje totalmente recubierto no conductor de electricidad (según referencia). Posicionamiento: Conjunto de procedimientos mediante los cuales se mantendrá o sostendrá el trabajador a un lugar específico de trabajo en alturas, limitando la caída libre de este a 2 ft (0,60 m) o menos. | Mosquetones certificados – Aseguran la conexión al anclaje. | CERTIFICADAS | 20/04/2025 |  | Equipos de inspección | 1 año | ACTIVO
421 | INS-219 | ARNES EN X | INSAFE | IN 8009-M | SERIAL: 045 - LOTE: 45124 | Materiales: Fabricado en reatas de 45 mm resistentes a la traccion de 7500 Ibs-f, hebillas de ajuste con resistencia de 4000 Ibs-f, herraje en acero o totalmente recubierto no conductor de electricidad (segun referencia) y argollas en "D" probados a una traccion de 5000 Ibs-f" | Sujeción del arnés – Evita que se mueva o se suelte. | CERTIFICADAS | 20/04/2025 |  | Equipos de inspección | 1 año | ACTIVO
422 | INS-220 | ARNES EN X | INSAFE | IN 8009-M | SERIAL: 044 - LOTE: 45124 | Materiales: Fabricado en reatas de 45 mm resistentes a la traccion de 7500 Ibs-f, hebillas de ajuste con resistencia de 4000 Ibs-f, herraje en acero o totalmente recubierto no conductor de electricidad (segun referencia) y argollas en "D" probados a una traccion de 5000 Ibs-f" | Sujeción del arnés – Evita que se mueva o se suelte. | CERTIFICADAS | 20/04/2025 |  | Equipos de inspección | 1 año | ACTIVO
423 | INS-221 | ARNES EN X | INSAFE | IN 8009-M | SERIAL: 046 - LOTE : 45124 | Materiales: Fabricado en reatas de 45 mm resistentes a la traccion de 7500 Ibs-f, hebillas de ajuste con resistencia de 4000 Ibs-f, herraje en acero o totalmente recubierto no conductor de electricidad (segun referencia) y argollas en "D" probados a una traccion de 5000 Ibs-f" | Sujeción del arnés – Evita que se mueva o se suelte. | CERTIFICADAS | 20/04/2025 |  | Equipos de inspección | 1 año | ACTIVO
424 | INS-222 | ID | PEZTL | D0019600J | 25C06365590 | ES UN DESCENDEODR AUTOBLOQUEANTE DISEÑADO PARA TRABAJOS EN ALTURAS | Bloqueo de caída automático – Detiene la caída al instante. | CERTIFICADAS | 20/04/2025 |  | Equipos de inspección | 1 año | ACTIVO
425 | INS-223 | POLEA SENCILLA | INSAFE | IN-803 | 364 |  | Eje o rodamiento reforzado – Garantiza giro seguro. | CERTIFICADAS | 20/04/2025 |  | Equipos de inspección | 1 año | ACTIVO
426 | INS-224 | POLEA DOBLE | INSAFE | IN-804 | 73 |  | Sistema de bloqueo o freno – Controla el movimiento de la carga. | CERTIFICADAS | 20/04/2025 |  | Equipos de inspección | 1 año | ACTIVO
427 | INS-225 | ESLINGA DE POSICIONAMIENTO 1.8M | INSAFE | IN 8042-RD | SERIAL: 01 | Materiales: Fabricadas en reatas de 25 mm, guaya o cuerda, con una resistencia a la tracción de 5000 lbs-f, ganchos de seguridad con resistencia de 5000 lbs-f, puertas de 3600 lbs-f, hebillas para graduación con resistencia de 4000 lbs-f y herraje totalmente recubierto no conductor de electricidad (según referencia). Posicionamiento: Conjunto de procedimientos mediante los cuales se mantendrá o sostendrá el trabajador a un lugar específico de trabajo en alturas, limitando la caída libre de este a 2 ft (0,60 m) o menos. | Mosquetones certificados – Aseguran la conexión al anclaje. | CERTIFICADAS | 20/04/2025 |  | Equipos de inspección | 1 año | ACTIVO
428 | INS-226 | ESLINGA DE POSICIONAMIENTO 1.8M | INSAFE | IN 8042-RD | SERIAL: 02 | Materiales: Fabricadas en reatas de 25 mm, guaya o cuerda, con una resistencia a la tracción de 5000 lbs-f, ganchos de seguridad con resistencia de 5000 lbs-f, puertas de 3600 lbs-f, hebillas para graduación con resistencia de 4000 lbs-f y herraje totalmente recubierto no conductor de electricidad (según referencia). Posicionamiento: Conjunto de procedimientos mediante los cuales se mantendrá o sostendrá el trabajador a un lugar específico de trabajo en alturas, limitando la caída libre de este a 2 ft (0,60 m) o menos. | Mosquetones certificados – Aseguran la conexión al anclaje. | CERTIFICADAS | 20/04/2025 |  | Equipos de inspección | 1 año | ACTIVO
429 | INS-227 | ESLINGA DE POSICIONAMIENTO 1.8M | INSAFE | IN 8042-RD | SERIAL: 03 | Materiales: Fabricadas en reatas de 25 mm, guaya o cuerda, con una resistencia a la tracción de 5000 lbs-f, ganchos de seguridad con resistencia de 5000 lbs-f, puertas de 3600 lbs-f, hebillas para graduación con resistencia de 4000 lbs-f y herraje totalmente recubierto no conductor de electricidad (según referencia). Posicionamiento: Conjunto de procedimientos mediante los cuales se mantendrá o sostendrá el trabajador a un lugar específico de trabajo en alturas, limitando la caída libre de este a 2 ft (0,60 m) o menos. | Mosquetones certificados – Aseguran la conexión al anclaje. | CERTIFICADAS | 20/04/2025 |  | Equipos de inspección | 1 año | ACTIVO
430 | INS-228 | ESCALERA DE EXTENSÍON DE AULIMINIO | TRUPER | ESE-20 | 16027 | ESCALERA DE EXTENCION DE ALUMINIO DE 20 PASOS CON RESISTENCIA DE 150 KG, ALCANCE MAXIMO DE 5.8M Y PESO DE 101.5 KG | Zapatas antideslizantes – Evitan que se resbale. | CERTIFICADAS |  |  | Equipos de inspección | 1 año | ACTIVO
431 | INS-229 | ESCALERA DE EXTENSÍON DE AULIMINIO | TRUPER | ESE-20 | 16027 | ESCALERA DE EXTENCION DE ALUMINIO DE 20 PASOS CON RESISTENCIA DE 150 KG, ALCANCE MAXIMO DE 5.8M Y PESO DE 101.5 KG | Zapatas antideslizantes – Evitan que se resbale. | CERTIFICADAS |  |  | Equipos de inspección | 1 año | ACTIVO
432 | INS-231 | ID | PETZL |  |  | ES UN DESCENDEODR AUTOBLOQUEANTE DISEÑADO PARA TRABAJOS EN ALTURAS | Bloqueo de caída automático – Detiene la caída al instante. | CERTIFICADAS |  |  | Equipos de inspección | 1 año | ACTIVO
433 | INS-232 | TRIPODE DE RESCATE |  |  |  |  | Sistema de polea o freno integrado, Punto de anclaje seguro, | CERTIFICADAS |  |  | Equipos de inspección | 1 año | ACTIVO
434 | INS-233 | ESLINGA EN Y DE POSICIONAMIENTO 1.8 M | RIGGING | REF: IN-8042-R | SERIE: 147 LOTE:43114 | Materiales: Fabricadas en reatas de 25 mm, guaya o cuerda, con una resistencia a la tracción de 5000 lbs-f, ganchos de seguridad con resistencia de 5000 lbs-f, puertas de 3600 lbs-f, hebillas para graduación con resistencia de 4000 lbs-f y herraje totalmente recubierto no conductor de electricidad (según referencia). Posicionamiento: Conjunto de procedimientos mediante los cuales se mantendrá o sostendrá el trabajador a un lugar específico de trabajo en alturas, limitando la caída libre de este a 2 ft (0,60 m) o menos. | Mosquetones certificados – Aseguran la conexión al anclaje. | CERTIFICADAS |  |  | Equipos de inspección | 1 año | ACTIVO
435 | INS-234 | ESLINGA EN Y DE POSICIONAMIENTO 1.8 M | RIGGING | REF: IN-8042-R | SERIAL: 328 LOTE:36757 | Materiales: Fabricadas en reatas de 25 mm, guaya o cuerda, con una resistencia a la tracción de 5000 lbs-f, ganchos de seguridad con resistencia de 5000 lbs-f, puertas de 3600 lbs-f, hebillas para graduación con resistencia de 4000 lbs-f y herraje totalmente recubierto no conductor de electricidad (según referencia). Posicionamiento: Conjunto de procedimientos mediante los cuales se mantendrá o sostendrá el trabajador a un lugar específico de trabajo en alturas, limitando la caída libre de este a 2 ft (0,60 m) o menos. | Mosquetones certificados – Aseguran la conexión al anclaje. | CERTIFICADAS |  |  | Equipos de inspección | 1 año | ACTIVO
436 | INS-235 | MOSQUETON | YOKE |  | EN362 - SSC2-1 | DESCRIPCIÓN Los mosquetones de cierre automático reducen la posibilidad de que el usuario olvide cerrar el dispositivo, facilitando así el uso del mismo y brindando mayor seguridad. Ideales como sistema de unión o conexión entre diferentes equipos que conforman un sistema de protección contra caídas. | Cierre de rosca o seguro automático – Evita aperturas accidentales. | CERTIFICADAS |  |  | Equipos de inspección | 1 año | ACTIVO
437 | INS-236 | ARNES EN X | INSAFE |  | LOTE:34781 SERIAL:240 | Materiales: Fabricado en reatas de 45 mm resistentes a la traccion de 7500 Ibs-f, hebillas de ajuste con resistencia de 4000 Ibs-f, herraje en acero o totalmente recubierto no conductor de electricidad (segun referencia) y argollas en "D" probados a una traccion de 5000 Ibs-f" | Sujeción del arnés – Evita que se mueva o se suelte. | CERTIFICADAS |  |  | Equipos de inspección | 1 año | ACTIVO
438 | INS-237 | DETECTOR DE TUBERIA |  |  |  |  | Alarmas audibles y visuales, Controles y botones bloqueables, | CERTIFICADAS |  |  | Equipos de inspección | 1 año | ACTIVO
439 | MEC-005 | GUADAÑA | HUSQVARNA | SH170FP1 |  | incluye Arnes, guarda, sistema yoyo | Protector de hoja – Evita cortes accidentales. | CERTIFICADAS |  | 10 | Equipo mecánico |  | ACTIVO
440 | MEC-006 | GUADAÑA | HUSQVARNA | 2019 | Serie: 20190881580 | incluye Arnes, guarda, sistema yoyo | Protector de hoja – Evita cortes accidentales. | CERTIFICADAS | 01/01/2019 | 10 | Equipo mecánico |  | ACTIVO
441 | MEC-007 | MOTOBOMBA DIESEL | DUCSON |  | Serie : 1ZHJSW001 | Manguera de salida, manguera de entrada, poma. | Válvula de retención – Evita flujo inverso que dañe la bomba. | CERTIFICADAS | 19/01/2019 | 10 | Equipo mecánico |  | ACTIVO
442 | MEC-011 | HIDROLAVADORA PRESURE WASHER | PRESSURE WASHER |  | BOMBA 190703026 | Manguera de salida, marco con ruedas | Válvula de alivio de presión – Evita sobrepresión y accidentes. | CERTIFICADAS | 30/11/2019 | 10 | Equipo mecánico |  | ACTIVO
443 | MEC-012 | HIDROLAVADORA PRESURE WASHER | PRESSURE WASHER |  | Serie : 1ZHJSW001 | Manguera de salida, manguera de entrada, poma. | Válvula de alivio de presión – Evita sobrepresión y accidentes. | CERTIFICADAS | 30/11/2019 | 10 | Equipo mecánico |  | ACTIVO
444 | MEC-013 | HIDROLAVADORA PRESURE WASHER | PRESSURE WASHER |  | Serie de bomba: 190703034 Serie del motor: 19D024048 | Manguera de salida, marco con ruedas | Válvula de alivio de presión – Evita sobrepresión y accidentes. | CERTIFICADAS | 30/11/2019 | 10 | Equipo mecánico |  | ACTIVO
445 | MEC-014 | HIDROLAVADORA PRESURE WASHER | PRESSURE WASHER |  | Serie de bomba: 190703025 Serie de motor: 19D024125 | Manguera de salida, marco con ruedas | Válvula de alivio de presión – Evita sobrepresión y accidentes. | CERTIFICADAS | 30/11/2019 | 10 | Equipo mecánico |  | ACTIVO
446 | MEC-015 | HIDROLAVADORA PRESURE WASHER | PRESSURE WASHER |  | Serie de bomba: 190419914 Serie de motor: 19D024120 | Manguera de salida, marco con ruedas | Válvula de alivio de presión – Evita sobrepresión y accidentes. | CERTIFICADAS | 30/11/2019 | 10 | Equipo mecánico |  | ACTIVO
447 | MEC-016 | HIDROLAVADORA PRESURE WASHER | DONTUS 10 HP | 3500 PSI | Motor: 191891H010 Bomba:Q180819100180 | Manguera de salida, marco con ruedas | Válvula de alivio de presión – Evita sobrepresión y accidentes. | CERTIFICADAS | 02/11/2020 | 10 | Equipo mecánico |  | ACTIVO
448 | MEC-017 | HIDROLAVADORA PRESURE WASHER | DONTUS 10 HP | 3500 PSI | Motor: B1932810001 Bomba: 190620068 | Manguera de salida, marco con ruedas | Válvula de alivio de presión – Evita sobrepresión y accidentes. | CERTIFICADAS | 02/01/2020 | 10 | Equipo mecánico |  | ACTIVO
449 | MEC-018 | HIDROLAVADORA | BARNES | 645592 PRESURE WASHER | Motor: B1932810001 Bomba: 190620068 | Manguera de salida, marco con ruedas | Válvula de alivio de presión – Evita sobrepresión y accidentes. | CERTIFICADAS | 02/11/2020 | 10 | Equipo mecánico |  | ACTIVO
450 | MEC-019 | MAQUINA DESBROZADORA | GRILLO |  | Modelo: MBQ 4410D Serie motor: KDFB03012196 | Manguera de salida, manguera de entrada, poma. | Protector de disco o cabezal – Evita contacto con la cuchilla y proyecciones. | CERTIFICADAS | 25/01/2018 | 10 | Equipo mecánico |  | ACTIVO
451 | MEC-020 | MOTOBOMBA DIESEL 4" | ARVEK | Modelo: MBQ 4410D | Serie motor: KDFB03012196 | Manguera de salida, manguera de entrada, poma. | Válvula de retención – Evita flujo inverso que dañe la bomba. | CERTIFICADAS | 13/11/2019 | 10 | Equipo mecánico |  | ACTIVO
452 | MEC-021 | MOTOBOMBA DIESEL 4" | ARVEK | Modelo: MBQ 4410D | Serie motor: KDFB03012189 | Manguera de salida, manguera de entrada, poma. | Válvula de retención – Evita flujo inverso que dañe la bomba. | CERTIFICADAS | 13/11/2019 | 10 | Equipo mecánico |  | ACTIVO
453 | MEC-022 | MOTOBOMBA DIESEL 3" | ARVEK | Modelo: MQB 337D | Serie motor: NKDFB08064421 | Manguera de salida, manguera de entrada, poma. | Válvula de retención – Evita flujo inverso que dañe la bomba. | CERTIFICADAS | 20/11/2019 | 10 | Equipo mecánico |  | ACTIVO
454 | MEC-023 | MOTOBOMBA DIESEL 3" | BARNES | Modelo:HI FORCE | serie motor:B1943110011 | Manguera de salida, manguera de entrada, poma. | Válvula de retención – Evita flujo inverso que dañe la bomba. | CERTIFICADAS | 20/11/2019 | 10 | Equipo mecánico |  | ACTIVO
455 | MEC-024 | MOTOBOMBA DIESEL 4" | BARNES | AAD 100 HF | B1853730017 | Manguera de salida, manguera de entrada, poma. | Válvula de retención – Evita flujo inverso que dañe la bomba. | CERTIFICADAS | 16/03/2020 | 10 | Equipo mecánico |  | ACTIVO
456 | MEC-025 | MECANICA BOMBA NEUMATICA M15 DE 3" | WILDEN |  | 15-4980-01 | Manguera de salida, manguera de entrada, poma. | Válvula de alivio de presión – Evita sobrepresión y daños. | CERTIFICADAS | 02/06/2020 | 10 | Equipo mecánico |  | ACTIVO
457 | MEC-029 | COMPRESOR PORTATIL DIESEL | INGERSOLL-RAND |  |  | con mangueras de conexión, cable de alimentacion, y panel de control | Válvula de seguridad o alivio – Evita sobrepresión y daños. | CERTIFICADAS | 26/11/2019 | 10 | Equipo mecánico |  | ACTIVO
458 | MEC-030 | GENERADOR ELECTRICO | STAMFORD |  | SERIE: X121433037 | accesorios, cables | Interruptor de parada de emergencia – Corta la energía de inmediato. | CERTIFICADAS | 02/06/2020 | 10 | Equipo mecánico |  | ACTIVO
459 | MEC-031 | MOTOBOMBAS DIESEL 4" | ARVEK | Modelo: MBQ 4410D | Serie motor: KDFB03012193 | Manguera de salida, manguera de entrada, poma. | Válvula de retención – Evita flujo inverso que dañe la bomba. | CERTIFICADAS | 13/11/2019 | 10 | Equipo mecánico |  | ACTIVO
460 | MEC-032 | CORTACETO | ECHO PPT-266 |  | E06426001549 |  | Protector de hoja o disco – Evita contacto con la cuchilla y proyecciones | CERTIFICADAS | 25/01/2018 | 10 | Equipo mecánico |  | ACTIVO
461 | MEC-034 | MOTO-COMPRESOR DIESEL | BETICO |  | Serie:F4L912-8898075 | Manguera de salida, manguera de entrada, poma. | Válvula de alivio de presión – Evita sobrepresión y daños. | CERTIFICADAS | 29/07/2020 | 10 | Equipo mecánico |  | ACTIVO
462 | MEC-035 | MOTOBOMBA DIESEL 4" | ARVEK | Modelo: MBQ 4410D | Serie motor: KDFB03012200 | Manguera de salida, manguera de entrada, poma. | Válvula de retención – Evita flujo inverso que dañe la bomba. | CERTIFICADAS | 13/11/2019 | 10 | Equipo mecánico |  | ACTIVO
463 | MEC-036 | CORTACESPED |  |  | 030917M000861 |  | Interruptor de seguridad – Detiene las cuchillas al soltar la palanca. | CERTIFICADAS | 05/02/2019 | 10 | Equipo mecánico |  | ACTIVO
464 | MEC-038 | MOTOBOMBA DIESEL 4" | KATSU POWER | CA44/F400A | SERIE: C186F1900118 | 4 PULGADAS | Válvula de retención – Evita flujo inverso que dañe la bomba. | CERTIFICADAS | 23/02/2019 | 10 | Equipo mecánico |  | ACTIVO
465 | MEC-039 | TORRE DE ILUMINACION | DOOSAN LS |  | Serie: 452856UDXE83 | Soporte, llantas, farolas 7 PLANTA ESTADIO 4 LAMPARAS | Estabilizadores o patas niveladoras – Evitan vuelcos. | CERTIFICADAS | 26/11/2019 | 10 | Equipo mecánico |  | ACTIVO
466 | MEC-042 | FUMIGADORA DE MOTOR | STIHL |  | Serie: 872351726001-22 | Bomba fumigadora de motor, con manguera de aspersion y correas. La fumigadora SR420, equipada con un poderoso atomizador universal que garantiza una dispersión eficiente del líquido en cada aplicación, con un cómodo sistema de dosificación y un amplio depósito de 14 litros El arranque es más sencillo y rápido gracias a la posición de arranque acelerado y automático Esta máquina garantiza un rendimiento óptimo con menores niveles de ruido y emisiones de gases. Además, el motor de dos tiempos con tecnología 2-MIX proporciona una fuerza de arrastre excepcional y ahorra hasta un 20% de combustible en comparación con los motores convencionales. SR430 es la elección perfecta para cualquier tarea de fumigación, ofreciendo eficiencia, comodidad y rendimiento excepcional en cada uso. | Protector de motor y partes móviles – Evita contacto accidental. | CERTIFICADAS | 23/02/2019 | 10 | Equipo mecánico |  | ACTIVO
467 | MEC-043 | MECANICA BOMBA NEUMATICA M15 DE 3" | WILDEN |  | 15-4980-01 |  | Válvula de alivio de presión – Evita sobrepresión y daños. | CERTIFICADAS | 02/06/2020 | 10 | Equipo mecánico |  | ACTIVO
468 | MEC-044 | BOMBA DE DIAFRAGMA | WILDEN | Modelo: M8 | Modelo: M8 |  | Válvula de alivio de presión – Evita sobrepresión y daños. | CERTIFICADAS | 20/11/2019 | 10 | Equipo mecánico |  | ACTIVO
469 | MEC-045 | BOMBA DE DIAFRAGMA | WILDEN | Modelo: M8 | Modelo: M8 |  | Válvula de alivio de presión – Evita sobrepresión y daños. | CERTIFICADAS | 20/11/2019 | 10 | Equipo mecánico |  | ACTIVO
470 | MEC-046 | MECANICA BOMBA NEUMATICA M8 DE 2" | WILDEN |  | SERIE: 08-5020-01 |  | Válvula de alivio de presión – Evita sobrepresión y daños. | CERTIFICADAS | 02/06/2020 | 10 | Equipo mecánico |  | ACTIVO
471 | MEC-047 | MEZCLADORA | BAUKER |  |  |  | Protector de tolva y paletas – Evita contacto con partes en movimiento. | CERTIFICADAS |  | 10 | Equipo mecánico |  | ACTIVO
472 | MEC-050 | GUADAÑA | HUSQVARNA | 2020 | SERIE: 20202102280863 | incluye Arnes, guarda, sistema yoyo | Protector de hoja – Evita cortes accidentales. | CERTIFICADAS | 29/06/2021 | 10 | Equipo mecánico |  | ACTIVO
473 | MEC-051 | GUADAÑA | HUSQVARNA | 2020 | 20205193554 | incluye Arnes, guarda, sistema yoyo | Protector de hoja – Evita cortes accidentales. | CERTIFICADAS | 30/06/2021 | 10 | Equipo mecánico |  | ACTIVO
474 | MEC-052 | GUADAÑA | HUSQVARNA | 2021 | 20210593511 | incluye Arnes, guarda, sistema yoyo | Protector de hoja – Evita cortes accidentales. | CERTIFICADAS | 02/01/2019 | 10 | Equipo mecánico |  | ACTIVO
475 | MEC-053 | GUADAÑA | HUSQVARNA | 2021 | 20210593504 | incluye Arnes, guarda, sistema yoyo | Protector de hoja – Evita cortes accidentales. | CERTIFICADAS | 02/02/2019 | 10 | Equipo mecánico |  | ACTIVO
476 | MEC-054 | GUADAÑA | HUSQVARNA | 2021 | 2021059349 | incluye Arnes, guarda, sistema yoyo | Protector de hoja – Evita cortes accidentales. | CERTIFICADAS | 02/03/2019 | 10 | Equipo mecánico |  | ACTIVO
477 | MEC-055 | GUADAÑA | HUSQVARNA | SH170FP1 |  | incluye Arnes, guarda, sistema yoyo | Protector de hoja – Evita cortes accidentales. | CERTIFICADAS |  | 10 | Equipo mecánico |  | ACTIVO
478 | MEC-057 | GUADAÑA | HUSQVARNA | 143RII | 143RII | incluye Arnes, guarda, sistema yoyo | Protector de hoja – Evita cortes accidentales. | CERTIFICADAS | 10/08/2021 | 10 | Equipo mecánico |  | ACTIVO
479 | MEC-059 | MOTOSIERRA | STIHL |  |  | ESPADA 40 CM STEEL | Freno de cadena, Protector de mano | CERTIFICADAS | 10/08/2021 | 10 | Equipo mecánico |  | ACTIVO
480 | MEC-061 | MOTOSIERRA | ECHO |  | CS 420ES |  | Freno de cadena, Protector de mano | CERTIFICADAS |  |  | Equipo mecánico |  | ACTIVO
481 | MEC-062 | MOTOSIERRA | STIHL |  | MS180 3/8"PP |  | Freno de cadena, Protector de mano | CERTIFICADAS |  | 10 | Equipo mecánico |  | ACTIVO
482 | MEC-063 | GUADAÑA | HUSQVARNA | 143RII | 143RII | INCLUYE ARNES,GUARDA,SISTEMA YOYO | Protector de hoja – Evita cortes accidentales. | CERTIFICADAS | 21/09/2022 | 10 | Equipo mecánico |  | ACTIVO
483 | MEC-064 | PLANTA ELECTRICA | POWER MASTER |  | GPMD6000LE | PLANTA ELECTRICA POWER MASTER 6000 CON BATERIA | Interruptor automático (breaker) | CERTIFICADAS | 25/10/2022 | 5 | Equipo mecánico |  | ACTIVO
484 | MEC-065 | MOTOSIERRA | STIHL |  | 113014006150A | ESPADA DE 40 CM STIHL | Freno de cadena, Protector de mano | CERTIFICADAS | 01//11/2022 | 10 | Equipo mecánico |  | ACTIVO
485 | MEC-066 | FUMIGADORA DE MOTOR | STIHL | MODELO SR420 | SR 420 CNPJ:87,235.17/0001-22 | Bomba fumigadora de motor, con manguera de aspersion y correas. La fumigadora SR420, equipada con un poderoso atomizador universal que garantiza una dispersión eficiente del líquido en cada aplicación, con un cómodo sistema de dosificación y un amplio depósito de 14 litros El arranque es más sencillo y rápido gracias a la posición de arranque acelerado y automático Esta máquina garantiza un rendimiento óptimo con menores niveles de ruido y emisiones de gases. Además, el motor de dos tiempos con tecnología 2-MIX proporciona una fuerza de arrastre excepcional y ahorra hasta un 20% de combustible en comparación con los motores convencionales. SR430 es la elección perfecta para cualquier tarea de fumigación, ofreciendo eficiencia, comodidad y rendimiento excepcional en cada uso. | Interruptor de apagado, Filtro de aire, Válvula de control del líquido | CERTIFICADAS | 26/11/2022 | 10 | Equipo mecánico |  | ACTIVO
486 | MEC-067 | MOTOSIERRA | STIHL |  | 1130-012-3002 | ESPADA DE 40 CM STIHL | Freno de cadena, Protector de mano | CERTIFICADAS | 13/02/2023 | 10 | Equipo mecánico |  | ACTIVO
487 | MEC-068 | GUADAÑA | HUSQVARNA | 143R-II | 143R-II | incluye Arnes, guarda, sistema yoyo | Protector de hoja – Evita cortes accidentales. | CERTIFICADAS | 13/02/2023 | 10 | Equipo mecánico |  | ACTIVO
488 | MEC-069 | GUADAÑA | HUSQVARNA | 143RII/236R | 143RII/236R | incluye Arnes, guarda, sistema yoyo | Protector de hoja – Evita cortes accidentales. | CERTIFICADAS | 21/02/2023 | 10 | Equipo mecánico |  | ACTIVO
489 | MEC-070 | MOTOBOMBA DIESEL 3" | LAMBORDINY | 178FA | 5809786 | CON ARNES. HERRAMIENTA Y GUARDAS DE PROTECCION | Válvula de retención – Evita flujo inverso que dañe la bomba. | CERTIFICADAS | 18/01/2018 |  | Equipo mecánico |  | ACTIVO
490 | MEC-071 | CORTACETO | ECHO |  | 266 30CM/ NUM SERIE E06426007471 | CON ARNES COPA Y LLAVE BRISTOL CUCHILLA DE CADENA 30 CM | Protector de hoja o disco – Evita contacto con la cuchilla y proyecciones | CERTIFICADAS | 14/03/2023 | 10 | Equipo mecánico |  | ACTIVO
491 | MEC-072 | FUMIGADORA DE MOTOR | WARRIOR |  | TU26 | MOTOR MONOCILINDRICO DE 2 TIEMPOS REFRIGERADO CON AIRE CON 3 PUNTAS DE LANZA | Interruptor de apagado, Filtro de aire, Válvula de control del líquido | CERTIFICADAS | 18/04/2023 | 10 | Equipo mecánico |  | ACTIVO
492 | MEC-073 | FUMIGADORA DE MOTOR | WARRIOR |  | TU26 | MOTOR MONOCILINDRICO DE 2 TIEMPOS REFRIGERADO CON AIRE CON 3 PUNTAS DE LANZA | Interruptor de apagado, Filtro de aire, Válvula de control del líquido | CERTIFICADAS | 18/04/2023 | 10 | Equipo mecánico |  | ACTIVO
493 | MEC-074 | GENERADOR PLANTA | KTC GROUP | 437-ODG7-1 |  | GENERADOR MONOFASICO ABIERTO DIESEL 5500 W-5000 W NOMINAL | Interruptor automático (breaker), Sistema de apagado por bajo nivel de aceite, Regulador automático de voltaje (AVR) | CERTIFICADAS | 05/01/2023 | 10 | Equipo mecánico |  | ACTIVO
494 | MEC-075 | MOTOSIERRA | STIHL MS382 | 371984816 | 371984816 | MOTOR MONOCILINDRICO DE DOS TIEMPOS ATIHL CON CADENA ESPADA CON COPA LLAVE TOR ESTORNILLADOR PALA | Freno de cadena, Protector de mano | CERTIFICADAS | 10/05/2023 | 6 | Equipo mecánico |  | ACTIVO
495 | MEC-076 | VIBRO COMPACTADOR | ECO HORSE |  | 170F 2,8KW/3600RPM | VIBROCOMPACTADOR CON MANGUERA DE OUNTA DISEL | Interruptor de apagado, Protector de correa o transmisión, Filtro de aire | CERTIFICADAS | 07/11/2023 |  | Equipo mecánico |  | ACTIVO
496 | MEC-077 | MOTOSOLDADOR | MILLER |  | TRAILBLAZER 302 | VINO CON PINZA Y REMOLQUE | Sistema de apagado por bajo nivel de aceite, Sistema de puesta a tierra, Sistema de ventilación o protección térmica | CERTIFICADAS | 20/10/2023 |  | Equipo mecánico |  | ACTIVO
497 | MEC-078 | GUADAÑA | HUSQVARNA | 143R-II | 143R-II | incluye Arnes, guarda, sistema yoyo | Protector de hoja – Evita cortes accidentales. | CERTIFICADAS | 14/12/2023 | 10 | Equipo mecánico |  | ACTIVO
498 | MEC-079 | INSUFLADORA | LHAURA |  | NO TIENE | MANGUERA EXTENCION 1 METRO | Protector de la turbina o ventilador, Filtro de aire, Protector térmico del escape | CERTIFICADAS | 27/01/1900 | 10 | Equipo mecánico |  | ACTIVO
499 | MEC-080 | MOTOSIERRA | STIHL |  | MS310 | ESPADA DE 80 CM STIHL Y EQUIPO DE HERRAMIENTA | Freno de cadena, Protector de mano | CERTIFICADAS | 01/04/2024 |  | Equipo mecánico |  | ACTIVO
500 | MEC-081 | MOTOSOLDADOR | LINCOLNELECTRIC |  | SHIELD-ARC SAE-400 | MOTOSOLDADOR DE COLOR NEGRO VINO SIN CARRETILLA Y CABLES DE SOLDAR | Sistema de apagado por bajo nivel de aceite, Sistema de puesta a tierra, Sistema de ventilación o protección térmica | CERTIFICADAS | 02/01/2024 | 10 | Equipo mecánico |  | ACTIVO
501 | MEC-082 | GENERADOR DIESEL | ECOHORSE | KDF8500XE |  | VIENE CON EQUIPO CON RUEDAS PARA TRASLADO | Interruptor automático (breaker), Sistema de apagado por bajo nivel de aceite, Regulador automático de voltaje (AVR) | CERTIFICADAS | 03/01/2024 | 10 | Equipo mecánico |  | ACTIVO
502 | MEC-083 | MEZCLADORA | KAMA |  | KM173F/173FL SERIE NUMERO : 2317484 | COLOR AMARILLO CON NEGRO PODER 3,3 | Interruptor y breaker funcionales, motor con protección térmica y puesta a tierra certificada | CERTIFICADAS | 03/01/2024 | 10 | Equipo mecánico |  | ACTIVO
503 | MEC-084 | BOMBA AUTOCEBANTE | BARNES | SH170FP1 | B23571100084 | BOMBA AUTOCEBANTE COLOR ROJO CON VERDE AGUA MARINA | Válvula de retención (check), Protector de transmisión o acoplamiento, Rejilla o filtro de succión | CERTIFICADAS | 03/05/2024 | 10 | Equipo mecánico |  | ACTIVO
504 | MEC-085 | GRUA HIDRAULICA ARTICULADA | FERRARI CRANE S.A.S | MODELO: P 20000 XL4SI | SERIAL:3018 | COLOR ROJO NO INCLUYE RADIO MANDO Y SE HACE SOBRE LA INSTALACION DE UN CHASIS DE UNA RENAULT PREMIUN LANDER 440 | Válvulas de seguridad hidráulicas, Estabilizadores (outriggers), Botón de parada de emergencia | CERTIFICADAS | 17/11/2023 | 10 | Equipo mecánico |  | ACTIVO
505 | MEC-086 | GENERADOR PLANTA | POWER MASTER | MOTOR MARCADO :GX2301030097 |  | VIENE CON EQUIPO CON RUEDAS PARA TRASLADO | Interruptor automático (breaker), Sistema de apagado por bajo nivel de aceite, Regulador automático de voltaje (AVR) | CERTIFICADAS | 20/03/2024 | 10 | Equipo mecánico |  | ACTIVO
506 | MEC-087 | SOLDADOR | MILLER |  | SKU: 907810 SN:ND400653C | CLAVIJAS DE ACOPLE RAPIDO PARA AÑADIRLE LAS PINZAS Y SU CABLE DE CONEXIÓN TIENE CLAVIJA INDUSTRIAL | Fusible interno y breaker funcionales, motor/transformador protegido, cableado sin daños y puesta a tierra verificada. | CERTIFICADAS | 21/03/2024 |  | Equipo mecánico |  | ACTIVO
507 | MEC-091 | MOTOBOMBA | BARES | SH170F-A | B2302110131 | BOMBA AUTOCEBANTE COLOR ROJO CON VERDE AGUA MARINA | Válvula de retención – Evita flujo inverso que dañe la bomba. | CERTIFICADAS |  | 10 | Equipo mecánico |  | ACTIVO
508 | MEC-093 | GUADAÑA | HUSQVARNA |  |  | incluye Arnes, guarda, sistema yoyo | Protector de hoja – Evita cortes accidentales. | CERTIFICADAS |  | 10 | Equipo mecánico |  | ACTIVO
509 | MEC-094 | MOTOBOMBA 2" | BARES | SH170FP1 | B2357110005 | BOMBA AUTOCEBANTE COLOR ROJO CON VERDE AGUA MARINA | Válvula de retención – Evita flujo inverso que dañe la bomba. | CERTIFICADAS | 03/05/2024 | 10 | Equipo mecánico |  | ACTIVO
510 | MEC-095 | GUADAÑA | HUSQVARNA |  |  | incluye Arnes, guarda, sistema yoyo | Protector de hoja – Evita cortes accidentales. | CERTIFICADAS |  |  | Equipo mecánico |  | ACTIVO
511 | MEC-096 | GUADAÑA | HUSQVARNA |  |  | incluye Arnes, guarda, sistema yoyo | Protector de hoja – Evita cortes accidentales. | CERTIFICADAS |  |  | Equipo mecánico |  | ACTIVO
512 | MEC-097 | MOTOBOMBA | BARNES |  |  | BOMBA AUTOCEBANTE COLOR ROJO CON VERDE AGUA MARINA | Válvula de retención – Evita flujo inverso que dañe la bomba. | CERTIFICADAS |  |  | Equipo mecánico |  | ACTIVO
513 | MEC-098 | MOTOBOMBA | BARNES |  |  | BOMBA AUTOCEBANTE COLOR ROJO CON VERDE AGUA MARINA | Válvula de retención – Evita flujo inverso que dañe la bomba. | CERTIFICADAS |  |  | Equipo mecánico |  | ACTIVO
514 | MEC-099 | HIDROLAVADORA |  |  |  | CON PISTOLA Y BOQUILLA | Válvula de alivio de presión – Evita sobrepresión y accidentes. | CERTIFICADAS |  |  | Equipo mecánico |  | ACTIVO
515 | MEC-100 | PLANTA ELECTRICA |  |  |  |  | Indicadores de nivel de aceite y combustible, Protección contra sobretemperatura, Fusibles y protecciones eléctricas | CERTIFICADAS |  |  | Equipo mecánico |  | ACTIVO
516 | MEC-101 | CORTA CESPED |  |  |  |  | Palanca de seguridad y bloqueo del motor, Cubierta protectora de las cuchillas, Sistema de descarga lateral o bolsa de recogida | CERTIFICADAS |  |  | Equipo mecánico |  | ACTIVO
517 | MEC-102 | CORTACETO | STIHL |  |  | CON ARNES COPA Y LLAVE BRISTOL CUCHILLA DE CADENA 30 CM | Protector de hoja o disco – Evita contacto con la cuchilla y proyecciones | CERTIFICADAS |  |  | Equipo mecánico |  | ACTIVO
518 | MEC-104 | SOPLADORA DE ESPALDA | STIHL |  |  |  | Arnés de sujeción ajustable, Sistema antivibración, Boquilla de salida dirigida y protegida | CERTIFICADAS |  |  | Equipo mecánico |  | ACTIVO
519 | MEC-105 | CORTACETO | ECHO |  |  | CON ARNES COPA Y LLAVE BRISTOL CUCHILLA DE CADENA 30 CM | Protector de hoja o disco – Evita contacto con la cuchilla y proyecciones | CERTIFICADAS |  |  | Equipo mecánico |  | ACTIVO
520 | MEC-106 | GENERADOR ELECTRICO DIESEL | ECOMAX | MD519VE-L | SERIE: F17 BDAA0606 | PLANTA ELECTRICA ECOMAX 8000 CON BATERIA | Interruptor automático (breaker), Sistema de apagado por bajo nivel de aceite, Regulador automático de voltaje (AVR) | CERTIFICADAS |  |  | Equipo mecánico |  | ACTIVO
521 | MEC-107 | GUADAÑA | HUSQVARNA | 236/143RS | 20251002551 | incluye Arnes, guarda, sistema yoyo | Protector de hoja – Evita cortes accidentales. | CERTIFICADAS |  | 10 | Equipo mecánico |  | ACTIVO
522 | MEC-108 | GUADAÑA | HUSQVARNA | 236/143RS | 20251002611 | incluye Arnes, guarda, sistema yoyo | Protector de hoja – Evita cortes accidentales. | CERTIFICADAS |  | 10 | Equipo mecánico |  | ACTIVO
523 | MEC-109 | TALADRO PERCUTOR | DEWALT | DCD709 | 83416 | MANGO EXTENCION Y PUNTOA DE PALA | Empuñadura auxiliar (mango lateral), Limitador de torque / embrague de seguridad, Protector de broca o tope de profundidad | CERTIFICADAS |  |  | Equipo mecánico |  | ACTIVO
524 | MEC-110 | BRAZO ARTICULADO | HIAB | X-HIPRO 858E-10 | 8580421 |  | Válvulas de seguridad hidráulicas, Estabilizadores (outriggers), Limitador de carga | CERTIFICADAS |  |  | Equipo mecánico |  | ACTIVO
525 | MEC-112 | CORTACETO | ECHO PPT-266 |  |  | CON ARNES COPA Y LLAVE BRISTOL CUCHILLA DE CADENA 30 CM | Protector de hoja o disco – Evita contacto con la cuchilla y proyecciones | CERTIFICADAS |  |  | Equipo mecánico |  | ACTIVO
526 | MEC-113 | FUMIGADORA MANUAL | ROYAL CONDOR |  |  | CAPACIDAD DE 20 LITROS, CON PISTOLA Y TIRANTAS | Boquilla regulable con válvula de cierre | CERTIFICADAS |  |  | Equipo mecánico |  | ACTIVO
527 | MEC-114 | FUMIGADORA MANUAL | ROYAL CONDOR |  |  | CAPACIDAD DE 20 LITROS, CON PISTOLA Y TIRANTAS | Boquilla regulable con válvula de cierre | CERTIFICADAS |  |  | Equipo mecánico |  | ACTIVO
528 | MEC-115 | CARPA 12*12 | [5 empty] | CERTIFICADAS |  |  | Equipo mecánico |  | ACTIVO
529 | MEC-116 | HIDROLAVADORA | PRESSURE WASHER |  |  | CON PISTOLA Y BOQUILLA | Cableado sin daños, fusible interno y motor con protección térmica operativos; conexión a tierra verificada | CERTIFICADAS |  |  | Equipo mecánico |  | ACTIVO
530 | MEC-117 | GUADAÑA |  |  |  | incluye Arnes, guarda, sistema yoyo | Protector de hoja – Evita cortes accidentales. | CERTIFICADAS |  |  | Equipo mecánico |  | ACTIVO
531 | MEC-118 | FUMIGADORA DE ESPALDA CON MOTOR | WARRIOR |  |  | Bomba fumigadora de motor, con manguera de aspersion y correas. La fumigadora SR420, equipada con un poderoso atomizador universal que garantiza una dispersión eficiente del líquido en cada aplicación, con un cómodo sistema de dosificación y un amplio depósito de 14 litros El arranque es más sencillo y rápido gracias a la posición de arranque acelerado y automático Esta máquina garantiza un rendimiento óptimo con menores niveles de ruido y emisiones de gases. Además, el motor de dos tiempos con tecnología 2-MIX proporciona una fuerza de arrastre excepcional y ahorra hasta un 20% de combustible en comparación con los motores convencionales. SR430 es la elección perfecta para cualquier tarea de fumigación, ofreciendo eficiencia, comodidad y rendimiento excepcional en cada uso. | Interruptor de apagado, Filtro de aire, Válvula de control del líquido | CERTIFICADAS |  |  | Equipo mecánico |  | ACTIVO
532 | MEC-119 | FUMIGADORA DE ESPALDA MANUAL | WARRIOR |  |  | CAPACIDAD DE 20 LITROS, CON PISTOLA Y TIRANTAS | Boquilla regulable con válvula de cierre | CERTIFICADAS |  |  | Equipo mecánico |  | ACTIVO
533 | MEC-120 | FUMIGADORA DE ESPALDA MANUAL |  |  |  | CAPACIDAD DE 20 LITROS, CON PISTOLA Y TIRANTAS | Boquilla regulable con válvula de cierre | CERTIFICADAS |  |  | Equipo mecánico |  | ACTIVO
534 | MEC-121 | PULIDORA | BOSCH |  |  | PULIDORA O ESMERILADORA ANGULAR DE 1/2"(115) VIENE CON EMPUÑADURA LATERAL Y PROTECTOR | Dispone de doble aislamiento y cable en buen estado, sin daños visibles | CERTIFICADAS |  |  | Equipo mecánico |  | ACTIVO
535 | MEC-122 | PRENSA 6" | JAW WIDTH |  |  |  | Carcasa o estructura robusta | CERTIFICADAS |  |  | Equipo mecánico |  | ACTIVO
536 | MEC-123 | PRENSA 2" |  |  |  |  | Pedal con protección | CERTIFICADAS |  |  | Equipo mecánico |  | ACTIVO
537 | MEC-124 | CORTADORA DE BLOQUE |  |  |  |  | Protector o resguardo de la cuchilla, Protección contra partículas y polvo, Palanca o sistema de corte controlado | CERTIFICADAS |  |  | Equipo mecánico |  | ACTIVO
538 | MEC-125 | FUMIGADORA DE ESPALDA CON MOTOR | WARRIOR |  |  | Bomba fumigadora de motor, con manguera de aspersion y correas. La fumigadora SR420, equipada con un poderoso atomizador universal que garantiza una dispersión eficiente del líquido en cada aplicación, con un cómodo sistema de dosificación y un amplio depósito de 14 litros El arranque es más sencillo y rápido gracias a la posición de arranque acelerado y automático Esta máquina garantiza un rendimiento óptimo con menores niveles de ruido y emisiones de gases. Además, el motor de dos tiempos con tecnología 2-MIX proporciona una fuerza de arrastre excepcional y ahorra hasta un 20% de combustible en comparación con los motores convencionales. SR430 es la elección perfecta para cualquier tarea de fumigación, ofreciendo eficiencia, comodidad y rendimiento excepcional en cada uso. | Interruptor de apagado, Filtro de aire, Válvula de control del líquido | CERTIFICADAS |  |  | Equipo mecánico |  | ACTIVO
539 | MEC-126 | CORTADORA DE ALTURA |  |  |  |  | Resguardo o cubierta de la cuchilla, Guías y sistemas de sujeción del material | CERTIFICADAS |  |  | Equipo mecánico |  | ACTIVO
540 | MEC-127 | MOTOSIERRA | STIHL |  |  | ESPADA DE 80 CM STIHL Y EQUIPO DE HERRAMIENTA | Freno de cadena, Protector de mano | CERTIFICADAS |  |  | Equipo mecánico |  | ACTIVO
541 | MEC-128 | PLACA COMPACTADORA |  |  |  |  | Resguardo del motor y la correa, Empuñadura con protección antivibración, | CERTIFICADAS |  |  | Equipo mecánico |  | ACTIVO
542 | MED-008 | ALCOHOLIMETRO | MARK X | MARK X | Serie: 155535 |  | Carcasa aislante y resistente, Sensor de alcohol con calibración de seguridad, Indicador de batería y advertencias | CERTIFICADAS | 28/06/2018 | 6 | Equipo de medición | 1 año | ACTIVO
543 | MED-009 | ALCOHOLIMETRO | HENAN AT-7000 | AT7000 | SERIE: DC1706900012 |  | Carcasa aislante y resistente, Sensor de alcohol con calibración de seguridad, Indicador de batería y advertencias | CERTIFICADAS | 19/02/2020 | 6 | Equipo de medición | 1 año | ACTIVO
544 | MED-010 | ALCOHOLIMETRO | HENAN AT-7000 | AT7000 | SERIE: DC1706900006 |  | Carcasa aislante y resistente, Sensor de alcohol con calibración de seguridad, Indicador de batería y advertencias | CERTIFICADAS | 19/02/2020 | 6 | Equipo de medición | 1 año | ACTIVO
545 | MED-011 | ALCOHOLIMETRO | HENAN AT-7000 | AT7000 | Serie:: E22511500009 | CON ESTUCHE Y CARGADOR | Carcasa aislante y resistente, Sensor de alcohol con calibración de seguridad, Indicador de batería y advertencias | CERTIFICADAS | 19/04/2020 | 6 | Equipo de medición | 1 año | ACTIVO
546 | MED-017 | NIVEL LASER | DEWALT |  | SERIE 028674 | CON CARGADOR Y FORRO | Sistema de bloqueo del péndulo, Filtro o visor de protección del láser, Indicadores de batería y alertas | CERTIFICADAS | 20/11/2018 | 3 | Equipo de medición | 1 año | ACTIVO
547 | MED-018 | MULTIMETRO DIGITAL FLUKE 117 CON DETECTOR DE VOLTAJE SIN CONTACTO | FLUKE |  | Serie: 44320080SV | CON FORRO | Fusibles internos de protección, Detector de voltaje sin contacto (NCV), Pantalla con alertas de sobrevoltaje y polaridad | CERTIFICADAS |  | 3 | Equipo de medición | 1 año | ACTIVO
548 | MED-019 | PINZA MULTIAMPEROMETRICA | EBCHQ |  | 151123504 | Medición de voltaje y amperaje | Carcasa aislante y ergonómica, Fusibles internos de protección, Pantalla con alertas de sobrecorriente y polaridad | CERTIFICADAS |  | 5 | Equipo de medición | 1 año | ACTIVO
549 | MED-020 | TERMOMETRO DIGITAL | MONITOX |  | TG8818N |  | Sonda con aislamiento y punta segura, Pantalla con alertas de temperatura, Protección de la sonda contra líquidos o polvo | CERTIFICADAS | 14/07/2020 | 3 | Equipo de medición | 1 año | ACTIVO
550 | MED-022 | REGLA PATRON | NR |  | NR | PATRON DE MEDICION | Bordes biselados y sin filo cortante, Marcaciones grabadas o resistentes, Material resistente y estable | CERTIFICADAS | 15/12/2020 | 10 | Equipo de medición | 1 año | ACTIVO
551 | MED-023 | CALIBRADOR METRICO | NR |  | NR | PATRON DE MEDICION | Tornillo de fijación o bloqueo, Escala grabada o digital protegida, Cuerpo y mandíbula resistente | CERTIFICADAS | 15/12/2020 | 10 | Equipo de medición | 1 año | ACTIVO
552 | MED-024 | PESA PATRON | METROGLOBAL |  | NR | 20 KG | Forma uniforme y superficies lisas, Marcaje de masa y certificación, Superficie calibrada y verificada | CERTIFICADAS | 15/12/2020 | 10 | Equipo de medición | 1 año | ACTIVO
553 | MED-025 | PESA PATRON | METROGLOBAL |  |  | 10KG | Forma uniforme y superficies lisas, Marcaje de masa y certificación, Superficie calibrada y verificada | CERTIFICADAS | 15/12/2020 | 10 | Equipo de medición | 1 año | ACTIVO
554 | MED-027 | TORQUIMETRO 1/2" | KING TONY |  | 19062313701 | CON ESTUCHE | Mecanismo de bloqueo, Mango ergonómico y antideslizante, Cuerpo resistente y calibrado | CERTIFICADAS |  | 10 | Equipo de medición | 1 año | ACTIVO
555 | MED-028 | BASCULA DIGITAL | JUST HOME COLLECTION |  | NR |  | Plataforma resistente y antideslizante, Pantalla con alertas de sobrepeso, Apagado automático y protección de batería | CERTIFICADAS | 04/10/2021 | 6 | Equipo de medición | 6 meses | ACTIVO
556 | MED-029 | DETECTOR MULTIGAS | GALASERT MAX XTII |  | Serie: MA213-019313 | CON CARGADOR Y FORRO | Alarmas sonoras, visuales y vibratorias, Sensores intercambiables y protegidos, Sistema de calibración y autoverificación | CERTIFICADAS | 03/09/2017 | 3 | Equipo de medición | 6 meses | ACTIVO
557 | MED-030 | MULTIMETRO DIGITAL FLUKE 117 CON DETECTOR DE VOLTAJE SIN CONTACTO | FLUKE |  | Serie: 48340548mv | CON FORRO | Fusibles internos de protección, Detector de voltaje sin contacto (NCV), Pantalla con alertas de sobrevoltaje y polaridad | CERTIFICADAS | 18/06/2021 | 3 | Equipo de medición | 1 año | ACTIVO
558 | MED-031 | DETECTOR MULTIGAS | ALTAIR 4XR MSA |  | 280104 | CON CAJA, CARGADOR, SONDA PARA ESPACIOS CONFINADOS, CD Y MANUAL DE USUARIO | Alarmas sonoras, visuales y vibratorias, Sensores intercambiables y protegidos, Sistema de calibración y autoverificación | CERTIFICADAS | 19/07/2022 | 8 | Equipo de medición | 6 meses | ACTIVO
559 | MED-032 | DETECTOR MULTIGAS | POWER ELECTRONICS |  | MP42-20121-100 | DETECTOR DE GASES LEL, CO, , 02, H2S POR DIFUSION | Alarmas sonoras, visuales y vibratorias, Sensores intercambiables y protegidos, Sistema de calibración y autoverificación | CERTIFICADAS | 26/08/2022 | 8 | Equipo de medición | 6 meses | ACTIVO
560 | MED-033 | DETECTOR MULTIGAS | VOICE TYPE GAS DETECTOR |  | TIPO ABH840 | CARGADOR Y ESTUCHE DETECTOR DE GASES |  | CERTIFICADAS | 13/10/2022 | 2 | Equipo de medición | 6 meses | ACTIVO
561 | MED-034 | DETECTOR MULTIGAS | MPOWER ELECTRONICS |  | MP400P M00403002567 | CON CAJA CARGADOR Y MANUAL DEL USUARIO | Alarmas sonoras, visuales y vibratorias, Sensores intercambiables y protegidos, Sistema de calibración y autoverificación | CERTIFICADAS | 27/02/2023 | 8 | Equipo de medición | 6 meses | ACTIVO
562 | MED-035 | DETECTOR MULTIGAS | MPOWER ELECTRONICS |  | MP400P M00403002568 | CON CAJA CARGADOR Y MANUAL DEL USUARIO | Alarmas sonoras, visuales y vibratorias, Sensores intercambiables y protegidos, Sistema de calibración y autoverificación | CERTIFICADAS | 27/02/2023 | 8 | Equipo de medición | 6 meses | ACTIVO
563 | MED-036 | DETECTOR MULTIGAS | MPOWER ELECTRONICS |  | MP400P M00403002582 | CAJA CARGADOR CABLE USB | Alarmas sonoras, visuales y vibratorias, Sensores intercambiables y protegidos, Sistema de calibración y autoverificación | CERTIFICADAS | 18/04/2023 | 8 | Equipo de medición | 6 meses | ACTIVO
564 | MED-037 | TERMOMETRO | GENERAL LIRT206 |  | 2046000148 | INFRAROJO | Sonda con aislamiento y punta segura, Pantalla con alertas de temperatura, Protección de la sonda contra líquidos o polvo | CERTIFICADAS | 05/03/2023 | 5 | Equipo de medición | 6 meses | ACTIVO
565 | MED-038 | MEDIDOR DE PERFIL DE SUPERFICIE | ACCUD |  | F22JO964 | MEDIDOR DE PERFIL DE SUPERFICIE | Sistema de calibración y verificación, Protección contra polvo y líquidos, Pantalla con alertas y mensajes de error | CERTIFICADAS | 05/03/2023 | 5 | Equipo de medición | 6 meses | ACTIVO
566 | MED-039 | MEDIDOR DE ESPESORES DIGITAL | ACCUD |  | 441-010-01 SERIE-21D083903 | RUGOSIMETRO DIGITAL | Sonda o sensor protegido, Protección contra polvo y líquidos, Sistema de calibración | CERTIFICADAS | 05/03/2023 | 5 | Equipo de medición | 6 meses | ACTIVO
567 | MED-040 | TERMOHIGOMETRO DATALOGGER | EXTECH RHT05 TROPETT |  | RHT05-SERIE 1128138 | TERMOHIGOMETRO DATALOGGER | Sistema de calibración y verificación, Sensor protegido, Sistema de calibración y verificación | CERTIFICADAS | 05/03/2023 | 5 | Equipo de medición | 6 meses | ACTIVO
568 | MED-041 | MEDIDOR DE AHDERENCIA | BIUGED ADHESION TESTER |  | BGD500 DIGITAL PULL-OFF | ADHESION TESTER | Mango ergonómico y antideslizante, Plataforma de sujeción segura, Pantalla o indicador de medición | CERTIFICADAS | 13/06/2023 | 5 | Equipo de medición | 1 año | ACTIVO
569 | MED-042 | TENSIOMETRO | PANGAO |  | PG-800B16 SERIE:2202004302 | CRAZALETE ADULTO UNA VIA CON CONECTOR ESTUCHE CAJA ORINAL MANUAL | Sistema de calibración y verificación, Indicador de presión máxima segura, Carcasa resistente y aislante (en digital) | CERTIFICADAS | 14/08/2023 | 5 | Equipo de medición | 1 año | ACTIVO
570 | MED-043 | PINZA VOLTIAMPERIMERICA | REDLINE |  | PM2016A | Medición de voltaje y amperaje | Pinza con aislamiento eléctrico, Fusibles internos y protección contra sobrecorriente, Punta de prueba aislada | CERTIFICADAS | 09/01/2023 | 3 | Equipo de medición | 1 año | ACTIVO
571 | MED-044 | DETECTOR MULTIGAS | POWER ELECTRONICS | POWER | MP400P M00403004267 | DETECTOR DE GASES LEL, CO, , 02, H2S POR DIFUSION | Alarmas sonoras, visuales y vibratorias, Sensores intercambiables y protegidos, Sistema de calibración y autoverificación | CERTIFICADAS | 12/01/2023 | 8 | Equipo de medición | 6 meses | ACTIVO
572 | MED-045 | DETECTOR MULTIGAS | MSA : THE SAFETY COMPANY |  | ALTAIR 4XR | CARGADOR Y ACCESORIOS LLEGO EN CAJA | Alarmas sonoras, visuales y vibratorias, Sensores intercambiables y protegidos, Sistema de calibración y autoverificación | CERTIFICADAS | 23/01/2024 | 4 | Equipo de medición | 6 meses | ACTIVO
573 | MED-047 | NIVEL PATRON | ACCUD |  | 30917106 | El uso de patrones de medida es necesario para conocer la calidad de los resultados que obtenemos cuando aplicamos un método de ensayo o realizamos una medición con un equipo Recordemos que según el Vocabulario Internacional de Metrología (VIM), los patrones de medida son la realización de la definición de una magnitud dada, con un valor determinado y una incertidumbre de medida asociada, tomada como referencia. Esta definición un tanto "críptica" lo que nos viene a decir es que un patrón nos ofrece un valor con una incertidumbre conocida. Los patrones de medida se clasifican basándose en varios criterios. Por ejemplo, dependiendo de la amplitud de su reconocimiento como patrón por parte de las entidades metrológicas hablamos de patrones nacionales o internacionales. También se suele hacer una diferenciación entre patrones primarios, cuyo valor se ha establecido mediante un procedimiento primario o por convenio, frente a los patrones secundarios que se establece mediante una calibración empleando como referencia a un patrón primari | Marcaje de calibración y verificación, Tubos de burbuja protegidos, Carcasa con aislamiento | CERTIFICADAS | 09/03/2024 |  | Equipo de medición | 1 año | ACTIVO
574 | MED-048 | REGLA PATRON | ACCUD |  |  | El uso de patrones de medida es necesario para conocer la calidad de los resultados que obtenemos cuando aplicamos un método de ensayo o realizamos una medición con un equipo Recordemos que según el Vocabulario Internacional de Metrología (VIM), los patrones de medida son la realización de la definición de una magnitud dada, con un valor determinado y una incertidumbre de medida asociada, tomada como referencia. Esta definición un tanto "críptica" lo que nos viene a decir es que un patrón nos ofrece un valor con una incertidumbre conocida. Los patrones de medida se clasifican basándose en varios criterios. Por ejemplo, dependiendo de la amplitud de su reconocimiento como patrón por parte de las entidades metrológicas hablamos de patrones nacionales o internacionales. También se suele hacer una diferenciación entre patrones primarios, cuyo valor se ha establecido mediante un procedimiento primario o por convenio, frente a los patrones secundarios que se establece mediante una calibración empleando como referencia a un patrón primari | Bordes biselados y sin filo cortante, Marcaciones grabadas o resistentes, Material resistente y estable | CERTIFICADAS | 09/03/2024 |  | Equipo de medición | 1 año | ACTIVO
575 | MED-049 | ALCOHOLIMETRO | HANWEI | AT 7200 | 420810200009 |  | Carcasa aislante y resistente, Sensor de alcohol con calibración de seguridad, Indicador de batería y advertencias | CERTIFICADAS |  |  | Equipo de medición | 1 año | ACTIVO
576 | MED-050 | TENSIOMETRO | CONFORT SENSE | AS-35H | H3Z24D01999 |  | Sistema de calibración y verificación, Indicador de presión máxima segura, Carcasa resistente y aislante (en digital) | CERTIFICADAS |  |  | Equipo de medición | 1 año | ACTIVO
577 | MED-051 | MONITOR | ALTAIR 4XR MSA |  | 02050863XR | DETECTOR DE GASES LEL, CO, , 02, H2S POR DIFUSION | Alarmas sonoras, visuales y vibratorias, Sensores intercambiables y protegidos, Sistema de calibración y autoverificación | CERTIFICADAS |  |  | Equipo de medición | 6 meses | ACTIVO
578 | MED-052 | KIT MANOMETRO | PSR |  |  |  | Mangueras reforzadas y con protección, Válvula de alivio de presión, Conexiones seguras con roscas o acoples rápidos | CERTIFICADAS |  |  | Equipo de medición | 1 año | ACTIVO
579 | MED-054 | DETECTRO MULTIGAS | POLI |  | M00403002582 | CARGADOR Y ACCESORIOS LLEGO EN CAJA | Alarmas sonoras, visuales y vibratorias, Sensores intercambiables y protegidos, Sistema de calibración y autoverificación | CERTIFICADAS |  |  | Equipo de medición | 6 meses | ACTIVO
580 | MED-055 | DETECTOR FUGA DE GAS | GAS LEAK DETECTOR | JL269 |  |  | Sensor electroquímico o catalítico con protección, Apagado automático o modo seguro, Alarma audible y visual | CERTIFICADAS |  |  | Equipo de medición | 6 meses | ACTIVO
581 | MED-056 | DETECTOR FUGA DE GAS |  |  |  |  | Sensor electroquímico o catalítico con protección, Apagado automático o modo seguro, Alarma audible y visual | CERTIFICADAS |  |  | Equipo de medición | 6 meses | ACTIVO

## MOVIMIENTOS
REGISTRO DE MOVIMIENTOS — ENTRADAS Y SALIDAS
Registre cada entrega (SALIDA) y devolución (ENTRADA) de herramientas y equipos
# | FECHA | TIPO | CÓDIGO | EQUIPO / HERRAMIENTA | CANT. | RESPONSABLE | PROYECTO / DESTINO | RETORNO ESPERADO | RETORNO REAL | OBSERVACIONES | REGISTRADO POR

## _RESUMEN
CATEGORIA | NOMBRE | TOTAL | ACTIVOS | EN_MTTO | BAJA | TIPO | COUNT
ELC | Equipos Eléctricos | 63 | 63 | 62 | 0 | SALIDA | 0
ELT | Equipos Electrónicos | 104 | 104 | 104 | 0 | ENTRADA | 0
HMA | Herramientas Manuales | 92 | 92 | 92 | 0 | MANTENIMIENTO | 0
INS | Instrumentos y EPP | 179 | 179 | 179 | 0 | BAJA | 0
MEC | Equipos Mecánicos | 103 | 103 | 103 | 0
MED | Equipos de Medición | 40 | 40 | 40 | 0
| TOTAL | 581 | 581 | 580 | 0